## Лист_1
Артикул | Номенклатура | Ед. изм. | Доступно
5301-D400 | 3D Микроскоп цифровой | шт | 3
2840-3D | 3D-тестер | шт | 8
2846-3D | 3D-тестер цифровой | шт | 2
7115-2200 | CIRCUMEERENCE TAPE (циркометр) | шт | 2
7115-3460 | CIRCUMEERENCE TAPE (циркометр) | шт | 3
1141-1500A | DIGITAL DEPTH GAGE (STANDARD TYPE) | шт | 1
0432-HB22 | pH-метр (компактный) -2.00~16.00 pH, (0,01 pH) | шт | 2
ISR-C300-SPC | SPC-кабель | шт | 1
6805-2 | V-образное основание стальной блок размерность 12-180мм | шт | 1
1273-403 | V-образный штангенциркуль нониусный | шт | 2
ISR-C300-LB1 | Адаптер для установки на высотомер | шт | 2
D-ISP-A5000E-YE-FILTER | Адаптированный желтый фильтр для ISP-A5000E | шт | 2
D-ISP-A6000E-YE-FILTER | Адаптированный желтый фильтр для ISP-A6000E | шт | 1
D-ISP-A5000E-GR-FILTER | Адаптированный зеленый фильтр для ISP-A5000E | шт | 2
D-ISP-A6000E-GR-FILTER | Адаптированный зеленый фильтр для ISP-A6000E | шт | 1
6212-100 | База для магнитной стойки | шт | 2
6212-80 | База для магнитной стойки (80кгс) | шт | 18
9223-120 | Бесконтактный тахометр | шт | 1
4736-25 | Биениемер с опорными роликами (диаметр измерения 3-25 мм) | шт | 1
5702-DG8 | Блескомер | шт | 1
6879-1 | Блоки параллельные магнитные 2 шт. размерность 100х50х25 мм | шт | 1
7340-101 | Бокс для хранения контрольных штифтов 0.20-10.00 мм | шт | 1
4782-300 | Верстачный прецизионный центр | шт | 4
8304-120 | Весы аналитические электронные (макс.120 г) | шт | 1
8003-3 | Весы настольные (до 3КГ.) | шт | 1
8301-1200 | Весы электронные (до 1,2 кг) 1200g (0.1g) | шт | 1
8602-200 | Весы электронные карманные (до 200 гр.) | шт | 1
ISD-V220CNCA | Видеоизмерительная машина с ЧПУ (электронная) 220×120×150mm | шт | 1
ISV-E10 | Видеоскоп | шт | 1
ISV-K6015 | Видеоскоп многофункциональный | шт | 1
ISV-CF5 | Видеоскоп телескопический из углеродного волокна 4К | шт | 1
ISV-L | Видеоэндоскоп | шт | 2
1195-150 | Водонепроницаемый штангенциркуль цифровой IP67, 0-150 мм | шт | 34
1195-200 | Водонепроницаемый штангенциркуль цифровой IP67, 0-200 мм | шт | 2
1195-300 | Водонепроницаемый штангенциркуль цифровой IP67, 0-300 мм | шт | 2
ISP-A5000-TABLE | Вращающийся стол | шт | 2
ISP-A6000-TABLE | Вращающийся стол | шт | 1
7321-T16 | Вставки для микрометров МВМ с углом профиля 60° шаг 5,5–7 мм | шт | 1
3281-SP3 | Вставки для резьбового микрометра (трубная резьба) | шт | 1
3281-SP1 | Вставки для резьбового микрометра (трубная резьба) | шт | 2
2891-1F | Высокоточный индикатор часового типа (без ушка) | шт | 1
2891-1 | Высокоточный индикатор часового типа (с ушком) | шт | 8
1253-200 | Высотомер нониусный | шт | 1
1250-600 | Высотомер нониусный 0-600 мм (0,02 мм) | шт | 4
1253-150 | Высотомер нониусный размерность 0-150мм/0-6' | шт | 1
1158-100 | Высотомер цифровой, 0-100 мм | шт | 2
4124-2D1-DZ | Гладкий калибр-пробка 2,1 H7 ПР-НЕ | шт | 2
4124-4D4-DZ | Гладкий калибр-пробка 4,4 H7 ПР-НЕ | шт | 2
4124-4D5-DZ | Гладкий калибр-пробка 4,5 H7 ПР-НЕ | шт | 2
4124-5D2-DZ | Гладкий калибр-пробка 5,2 H7 ПР-НЕ | шт | 2
4124-6D4-DZ | Гладкий калибр-пробка 6,4 H7 ПР-НЕ | шт | 2
4124-6D5-DZ | Гладкий калибр-пробка 6,5 H7 ПР-НЕ | шт | 2
2343-101 | Глубиномер индикаторный 0-10 мм (0,01 мм) | шт | 3
2342-201 | Глубиномер индикаторный 0-300 мм (0,01 мм) | шт | 4
2142-302 | Глубиномер индикаторный высокоточный ГИ 0-12.7 мм, 0.001 мм | шт | 1
2189-30 | Глубиномер индикаторный,диапазон измерений 0-30 мм,ц.д. 0,01 мм | шт | 2
3241-100 | Глубиномер микрометрический (0-100 мм) | шт | 1
3241-300 | Глубиномер микрометрический (в комплекте со стержнями 12 шт.), 0-300 мм (0,01 мм) | шт | 1
3240-200 | Глубиномер микрометрический (основание 101.5x17 мм) 0-200 мм (0,01 мм) | шт | 4
3240-200 | Глубиномер микрометрический (основание 101.5x17 мм) 0-200 мм (0,01 мм) | шт | 4
3240-300 | Глубиномер микрометрический (основание 101.5x17 мм) 0-300 мм (0,01 мм) | шт | 1
3540-150 | Глубиномер микрометрический цифровой (основание 101,5x17 мм) 0-150 мм (0,001 мм) | шт | 2
3540-50 | Глубиномер микрометрический цифровой (основание 101,5x17 мм) 0-50 мм (0,001 мм) | шт | 1
3240-100 | Глубиномер микрометрическй (основание 101,5x17 мм) 0-100 мм (0,01 мм) | шт | 17
3241-150 | Глубиномер микрометрическй (основание 101,5x17 мм) 0-150 мм (0,01 мм) | шт | 2
3240-150 | Глубиномер микрометрическй (основание 101,5x17 мм) 0-150 мм (0,01 мм) | шт | 2
3240-150 | Глубиномер микрометрическй (основание 101,5x17 мм) 0-150 мм (0,01 мм) | шт | 2
3241-25 | Глубиномер микрометрическй (основание 101,5x17 мм) 0-25 мм (0,01 мм) | шт | 2
3240-50 | Глубиномер микрометрическй (основание 101,5x17 мм) 0-50 мм (0,01 мм) | шт | 3
2141-301 | Глубиномер цифровой 0-300 мм (0.001 мм) (основание 63x17 мм) | шт | 1
2141-202A | Глубиномер цифровой 0-300 мм (0.01 мм) (мостик 101,5x17 мм) | шт | 5
2141-201A | Глубиномер цифровой 0-300 мм (0.01 мм) (мостик 63x17 мм) | шт | 6
2182-25 | Глубиномер цифровой для шпоночных пазов размерность 0-25мм/0-1" | шт | 1
1140-25WL | Глубиномер цифровой компактный (со встроенной беспроводной связью) 0-25 мм (0,01 мм) | шт | 1
1140-25 | Глубиномер цифровой компактный 0-25 мм (0,01 мм) | шт | 1
2143-101 | Глубиномер цифровой, опора 60°, 0-12,7 мм (0,01 мм) | шт | 2
2341-101A | Глубиномер цифровой/индикаторный размерность 0-10мм | шт | 5
2342-202 | Глубиномер цифровой/индикаторный размерность 0-300мм | шт | 5
6354-25W | Головка микрометрическая цифровая, 0-25 мм (0,01 мм) | шт | 1
ISF-TG5 | Граммометр (0,5-5N) | шт | 1
2141-10 | Гранитная опорная планка 230x39x20 мм | шт | 1
4147-500A | Гранитная прямая линейка 500 мм | шт | 1
9561-50B | Дальномер лазерный размерность 0,2-50м | шт | 1
9407-1 | Датчик привязки детали, оптическая передача сигнала | шт | 1
9412 | Датчик привязки инструмента (проводной) | шт | 1
6555-100B | Датчик привязки инструмента по Z c индикатором часового типа (усилие срабатывания 1Н) 100 мм | шт | 1
9411 | Датчик привязки инструмента по оси Z (проводной) | шт | 1
6557-50 | Датчик цифровой для привязки инструмента по оси Z (0.001mm) | шт | 5
5018-A2 | Демонстрационный набор средств измерений. | шт | 1
5018-A3 | Демонстрационный набор средств измерений. | шт | 1
5018-A1 | Демонстрационный набор средств измерений. 17 позиций. | шт | 1
6296-1 | Деражатель универсальный механический (для индикатора ИРБ) | шт | 2
6293-2 | Держатель для контрольного индикатора часового типа | шт | 4
6293-1 | Держатель для контрольного индикатора часового типа | шт | 4
4653-1105 | Держатель для нутромера 105 мм | шт | 1
6294-1A | Держатель индикатора 6294-1А | шт | 2
6291-1 | Держатель ИРБ Центрирующий держатель ИРБ | шт | 4
7341-9S | Держатель контрольных штивтов с втулками (3 пары), размерность 11,81-12,95 мм | шт | 2
7341-8S | Держатель контрольных штивтов с втулками (4 пары), размерность 10,31-11,81мм | шт | 1
7341-5S | Держатель контрольных штивтов с втулками (6 пар), размерность 5,79-7,14мм | шт | 2
7341-6S | Держатель контрольных штивтов с втулками (6 пар), размерность 7,14-8,66мм | шт | 1
7341-7S | Держатель контрольных штивтов с втулками (6 пар), размерность 8,66-10,31мм | шт | 3
7341-3S | Держатель контрольных штивтов с втулками (7 пар), размерность 3,33-4,57мм | шт | 2
7342-M0 | Держатель контрольных штифтов 0.3-1.5мм/0.011-0.060" | шт | 1
7342-M1 | Держатель контрольных штифтов 1.26-6.35мм/0.050-0.250" | шт | 1
7342-M2 | Держатель контрольных штифтов 6.36-12.70мм/0.251-0.500" | шт | 2
7341-0S | Держатель контрольных штифтов с втулками (6 пар) | шт | 9
6297-1 | Держатель универсальный центрирующий для рычажно-зубчатого индикатора | шт | 3
6295-1A | Держатель шарнирный для рычажно-зубчатого индикатора | шт | 19
6315 | Динамометр для микрометров | шт | 2
ISF-YT100 | Динамометр размерность 100N | шт | 1
ISF-DGD15 | Динамометр цифровой размерность 15N | шт | 1
ISF-1DF100 | Динамометр электронный (100N) | шт | 1
IST-SD50 | Динамометрическая отвертка цифровая 10-50cN.m (0.1cN.m) | шт | 3
IST-SD200 | Динамометрическая отвертка цифровая 40-200cN.m (0.1cN.m) | шт | 2
IST-4W850A | Динамометрический ключ для контроля качества,размерность 170-850N.m | шт | 2
IST-4W1200A | Динамометрический ключ для контроля качества,размерность 240-1200N.m | шт | 2
IST-4W135A | Динамометрический ключ для контроля качества,размерность 27-135N.m | шт | 2
IST-4W200A | Динамометрический ключ для контроля качества,размерность 40-200N.m | шт | 2
IST-4W2000A | Динамометрический ключ для контроля качества,размерность 400- 2000N.m | шт | 2
3594-25A | Дисковый микрометр 0-25 мм | шт | 1
3594-50A | Дисковый микрометр 25-50 мм | шт | 5
3594-75A | Дисковый микрометр 50-75 мм | шт | 5
3594-100A | Дисковый микрометр 75-100 мм | шт | 9
1148-P104 | Дисковый наконечник (для канавок внутри глухого отверстия) 0,5 мм | шт | 2
1148-P103 | Дисковый наконечник (для канавок внутри глухого отверстия) 1 мм | шт | 2
1148-P101 | Дисковый наконечник для штангенглубиномера 0,5 мм (для узких канавок) | шт | 3
1148-P102 | Дисковый наконечник для штангенглубиномера 0,7 мм (для узких канавок) | шт | 2
ISH-SAM | Дюрометр индикаторный по Шору | шт | 1
6298-1 | Зажим для индикатора ИРБ Ф4 мм | шт | 1
6298-2 | Зажим для индикатора ИРБ Ф8 мм | шт | 1
SP-CLAMP-1151-1 | Зажим для серии 1151 | шт | 1
6301-2 | Зажим для трехточечных нутромеров | шт | 3
9407-R2 | Защитная ломка вставка R2 | шт | 1
9407-R1 | Защитная ломкая вставка R1 | шт | 1
6849-60 | Измеритель горизонтальный настольный 0-60мм | шт | 1
0314-H533A | Измеритель температуры и влажности с большим экраном | шт | 1
2367-10A | Измеритель толщины трубы | шт | 3
7150-SC4 | Измерительная ножка к штангенрейсмасу | шт | 9
9563-C40 | Измерительная рулетка стальная с функцией дальномера (цифровая) 5m/40m (0.001m) | шт | 2
6252-B52 | Измерительный наконечник сферический, Резьб/дюйм 5,6,Конусность 1,524 мм | шт | 1
ISP-A6000E | Измерительный проектор INSIZE Мод. ISP-A6000E | шт | 1
2899-05 | Индикатор рычажно-зубчатый торцевой (0,5/0,01) | шт | 1
2103-10F | Индикатор ИЧЦ 12.7мм/0.5" дел 0.001 (с плоской крышкой) 2103-10F | шт | 5
2103-25F | Индикатор ИЧЦ 25.4мм/1" дел 0.001 (с плоской крышкой) 2103-25F | шт | 5
2108-10F | Индикатор к нутромеру цифровой 12,7 мм (0,002 мм) | шт | 2
2881-01 | Индикатор компараторного типа 0,1 мм (0,001 мм) | шт | 5
2381-02 | Индикатор рычажно-зубчатый (ИРБ) размерность 0-0,2мм | шт | 16
2381-021 | Индикатор рычажно-зубчатый (ИРБ) размерность 0-0,2мм | шт | 3
2896-05 | Индикатор рычажно-зубчатый 0.5мм (0.01мм) с удлиненным щупом L 34.6 мм | шт | 3
2380-08 | Индикатор рычажно-зубчатый 0.8 мм (0.01 мм) (ИРБ) | шт | 73
2380-08 | Индикатор рычажно-зубчатый 0.8 мм (0.01 мм) (ИРБ) | шт | 73
2386-16A | Индикатор рычажно-зубчатый 1.6 мм (0.01 мм) (ИРБ) | шт | 1
2398-08 | Индикатор рычажно-зубчатый вертикальный 0-0,8 мм (0,01 мм) | шт | 6
2898-08 | Индикатор рычажно-зубчатый, шкала перпендикулярна оси рычага (диапазон 0-0,8 мм, ц.д. 0,01 мм) | шт | 4
2897-02 | Индикатор рычажный 0,2 мм (0,001 мм) | шт | 5
2139-25F | Индикатор цифрововой 24,5 мм (0,01 мм) | шт | 1
2501-10F | Индикатор цифровой (без ушка) 12,7 мм | шт | 2
2894-10F | Индикатор цифровой (водонепроницаемый) | шт | 2
2138-50 | Индикатор цифровой (с ушком) 50,8мм/2" (0.001мм/0.00005") | шт | 1
2112-25 | Индикатор цифровой (с ушком) 25,4 мм (0,01 мм) | шт | 4
2117-100P | Индикатор цифровой (с ушком) размерность 100мм/4" | шт | 1
2104-10F | Индикатор цифровой 12,7 мм/0.5", (0,001/0.0005" мм) без ушка | шт | 2
2112-101 | Индикатор цифровой 12.7mm (0.001mm) (с ушком) | шт | 2
2112-251F | Индикатор цифровой 25,4 мм (0,001 мм) без ушка | шт | 2
2103-25P | Индикатор цифровой 25,4 мм (0,001 мм) с ушком | шт | 3
2103-25 | Индикатор цифровой 25,4 мм (0,001 мм) с ушком | шт | 2
2104-25 | Индикатор цифровой 25,4 мм (0,001 мм) с ушком | шт | 1
2103-25SP | Индикатор цифровой 25,4 мм (0,001 мм) с ушком | шт | 1
2104-25P | Индикатор цифровой 25,4мм/1" (0,01 мм/0.0005') без ушка | шт | 2
2112-501 | Индикатор цифровой 50,8 мм (0,001 мм) с ушком | шт | 11
2112-50 | Индикатор цифровой 50,8 мм (0,01 мм) с ушком | шт | 3
2115-50F | Индикатор цифровой без ушка IP54 50,8 мм (0,01 мм) | шт | 6
2115-10F | Индикатор цифровой без ушка IP65 12,7 мм (0,01 мм) | шт | 8
2133-251 | Индикатор цифровой высокоточный 25,4 мм/1" | шт | 1
2114-51F | Индикатор цифровой компактный без ушка 5 мм (0,001 мм) | шт | 3
2114-5F | Индикатор цифровой компактный без ушка 5 мм (0,01 мм) | шт | 1
2116-101F | Индикатор цифровой метрический 12,7 мм (0,001 мм) | шт | 4
2116-10 | Индикатор цифровой метрический 12,7 мм (0,01 мм) | шт | 1
2135-10 | Индикатор цифровой прецизионный 0-12.7mm/0-0.5" (0,0005 мм) | шт | 2
2133-101 | Индикатор цифровой прецизионный с функцией беспроводной передачи данных | шт | 2
2134-50 | Индикатор цифровой прецизионный с функцией беспроводной передачи данных 50,8 мм (0,0005 мм) | шт | 1
2109-10 | Индикатор цифровой с рычагом 10мм (0.01мм) без ушка (ГРСИ № 66574-17) | шт | 1
2109-101 | Индикатор цифровой с рычагом 10 мм (0,001 мм) без ушка | шт | 4
2115-251 | Индикатор цифровой с ушком IP54 25,4 мм (0,001 мм) | шт | 1
2115-50 | Индикатор цифровой с ушком IP54 50,8 мм (0,01 мм) | шт | 2
2115-101 | Индикатор цифровой с ушком IP65 12,7 мм (0,001 мм) | шт | 1
2115-10 | Индикатор цифровой с ушком IP65 12,7 мм (0,01 мм) | шт | 1
2399-08 | Индикатор часового типа | шт | 12
2309-100D | Индикатор часового типа (без ушка) 100 мм (0,01 мм) | шт | 14
2310-20FA | Индикатор часового типа (без ушка) 20 мм (0,01 мм) | шт | 2
2308-3FA | Индикатор часового типа (без ушка) размерность 3мм | шт | 17
2886-3F | Индикатор часового типа (компактный,без ушка) (0-3 мм; 0,01 мм) | шт | 6
2888-10 | Индикатор часового типа (крупный циферблат) 10 мм (0,01 мм) | шт | 2
2308-3A | Индикатор часового типа (с ушком) 3 мм (0,01 мм) | шт | 1
2302-25 | Индикатор часового типа (с ушком), размерность 25 мм | шт | 1
2308-10A | Индикатор часового типа 0-10мм (0,01мм) | шт | 55
2308-10A | Индикатор часового типа 0-10мм (0,01мм) | шт | 55
2889-30F | Индикатор часового типа 0-30 мм (0,01 мм) без ушка | шт | 1
2380-02 | Индикатор часового типа 0,2 мм (0,002 мм) | шт | 6
2895-08 | Индикатор часового типа 0,8 мм | шт | 30
2892-10 | Индикатор часового типа 10 мм (0,01 мм) | шт | 92
2301-10F | Индикатор часового типа 10 мм (0,01 мм) (без ушка) | шт | 10
2318-10 | Индикатор часового типа 10 мм (0,1 мм),с ушком | шт | 16
2308-10FA | Индикатор часового типа 10 мм (0.01 мм) (без ушка) | шт | 72
2308-10FA | Индикатор часового типа 10 мм (0.01 мм) (без ушка) | шт | 72
2301-10 | Индикатор часового типа 10 мм (0.01 мм) (с ушком) | шт | 14
2892-10F | Индикатор часового типа 10 мм (без ушка) (0,01 мм) | шт | 2
2308-5FA | Индикатор часового типа 5 мм (0,01 мм) (без ушка) | шт | 19
2309-50D | Индикатор часового типа 50 мм (0,01 мм) | шт | 1
2103-50F | Индикатор часового типа 50.8мм/2" дел 0.001 (с плоской крышкой) | шт | 4
2308-5A | Индикатор часового типа 5мм (0.01мм) (с ушком) | шт | 4
2309-50 | Индикатор часового типа без ушка с запасным выступом сзади 50 мм (0,01 мм) | шт | 6
2309-80 | Индикатор часового типа без ушка с запасным выступом сзади 80 мм (0,01 мм) | шт | 2
2318-10F | Индикатор часового типа ИЧ, диапазон измерений 0-10 мм,ц.д. 0,1 мм | шт | 1
2887-5F | Индикатор часового типа компактного исполнения (без ушка), 5мм | шт | 5
2311-3F | Индикатор часового типа компактный (без ушка) 3 мм (0,01 мм) | шт | 1
2311-5F | Индикатор часового типа компактный (без ушка) 5 мм (0,01 мм) | шт | 6
2311-3 | Индикатор часового типа компактный (с ушком), 3 мм (0,01 мм) | шт | 6
2882-08 | Индикатор часового типа однооборотный 0,8 мм (0,01 мм)(с ушком) | шт | 4
2830-1 | Индикатор часового типа прецизионный | шт | 6
2830-1F | Индикатор часового типа прецизионный (без ушка) | шт | 2
2313-2FA | Индикатор часового типа прецизионный 2 мм (0.001 мм) (без ушка) | шт | 2
2314-10FA | Индикатор часового типа противоударный (без ушка) размерность 10мм | шт | 9
2314-10A | Индикатор часового типа противоударный (с ушком) размерность 10мм | шт | 5
2316-1F | Индикатор часового типа с одним оборотом (без ушка) 1 мм | шт | 2
2136-10 | Индикатор часового типа цифровой, диапазон измерений 0–12,7 мм, д.о. 0,0005 мм | шт | 2
2134-10A | Индикатор часового типа цифровой,д.и 12,7 мм,д.о.0,0005 мм | шт | 2
2117-1001P | Индикатор часового типа цифровой,диапазон измерений 0-100 мм,дискретность отсчета 0,001 мм | шт | 1
2310-30A | Индикатор часового типа, размерность 30 мм | шт | 2
3507-25 | Индикаторный микрометр цифровой 0-25 мм (0,002 мм) | шт | 1
2530-160 | Индикаторный нутромер, 18-160мм, (индикатор 0,01 мм),установочное кольцо не входит в комплект | шт | 1
5319-AF290 | Инспекционный электронный микроскоп с автофокусом | шт | 1
7315-50M | Интерфейс USB для ручных цифровых средств измений | шт | 3
7315-1150 | Интерфейс беспроводной передачи данных | шт | 1
7315-2172 | Интерфейс беспроводной передачи данных | шт | 1
7315-2771 | Интерфейс беспроводной передачи данных | шт | 1
7315-3350 | Интерфейс беспроводной передачи данных | шт | 3
7315-51B | Интерфейс беспроводной передачи данных | шт | 2
7315-55 | Интерфейс беспроводной передачи данных | шт | 2
7315-8 | Интерфейс беспроводной передачи данных | шт | 1
7315-80 | Интерфейс беспроводной передачи данных | шт | 1
7315-9 | Интерфейс беспроводной передачи данных | шт | 1
7315-25 | Интерфейс беспроводной передачи данных | шт | 3
7315-22 | Интерфейс беспроводной передачи данных | шт | 2
7315-8301 | Интерфейс беспроводной передачи данных | шт | 1
7315-31 | Интерфейс беспроводной передачи данных USB | шт | 1
7315-51 | Интерфейс беспроводной передачи данных от цифровых индикаторов | шт | 3
IST-SD-CABLE | Кабель для подключения к ПК серия IST-SD | шт | 3
7305-40M | Кабель для цифрового индикатора | шт | 2
7302-21 | Кабель проводной передачи данных | шт | 6
7302-30 | Кабель проводной передачи данных | шт | 2
7302-40M | Кабель проводной передачи данных USB | шт | 1
4631-20N | Калиб-кольцо для метрический резьбы М20х2.5 НЕ 6g ISO 1502 | шт | 2
4631-20 | Калиб-кольцо для метрический резьбы М20х2.5 ПР 6g ISO 1502 | шт | 2
4838-2 | Калибр для сварочных швов с делениями | шт | 1
4838-1 | Калибр для сварочных швов с делениями | шт | 11
4131-1B4 | Калибр пробка резьбовой (американский стандарт) 1/4-36UNS ПР и НЕ ПР, 2B, ANSI B1.2 | шт | 2
4131-41 | Калибр резьбовой (американский стандарт) 4-40UNC ПР и НЕ ПР, 2B, ANSI B1.2 | шт | 2
4131-101 | Калибр резьбовой (американский стандарт) No 10-24 UNC, ПР-НЕ, 2B, ANSI B1.2 | шт | 2
4131-61 | Калибр резьбовой (американский стандарт) No 6-32 UNC, ПР-НЕ, 2B, ANSI B1.2 | шт | 1
4131-81 | Калибр резьбовой (американский стандарт) No 6-32 UNC, ПР-НЕ, 3B, ANSI B1.2 | шт | 1
4139-1D6A | Калибр резьбовой M1.6x0.2 ПР и НЕПР 6H, ISO 1502 | шт | 1
4130-1D6 | Калибр резьбовой M1.6x0.35 ПР и НЕПР 6H, ISO 1502 | шт | 9
4130-1D6H | Калибр резьбовой M1.6x0.35-4H ПР-НЕ, ISO 1502 | шт | 2
4139-10GG | Калибр резьбовой M10x0.5 ПР и НЕПР 6G, ISO 1502 | шт | 1
4139-10G | Калибр резьбовой M10x0.5 ПР и НЕПР 6H, ISO 1502 | шт | 1
4139-10L | Калибр резьбовой M10x0.75 ПР и НЕПР 6H, ISO 1502 | шт | 1
4139-10PG | Калибр резьбовой M10x1 ПР и НЕПР 6G, ISO 1502 | шт | 2
4139-10P | Калибр резьбовой M10x1 ПР и НЕПР 6H, ISO 1502 | шт | 4
4139-10QG | Калибр резьбовой M10x1.25 ПР и НЕПР 6g, ISO 1502 | шт | 1
4139-10Q | Калибр резьбовой M10x1.25 ПР и НЕПР 6H, ISO 1502 | шт | 1
4130-10G | Калибр резьбовой M10x1.5 ПР и НЕПР 6G, ISO 1502 | шт | 7
4130-11 | Калибр резьбовой M11x1.5 ПР и НЕПР 6H, ISO 1502 | шт | 4
4139-12G | Калибр резьбовой M12x0.5 ПР и НЕПР 6H, ISO 1502 | шт | 1
4139-12P | Калибр резьбовой M12x1 ПР и НЕПР 6H, ISO 1502 | шт | 3
4139-12Q | Калибр резьбовой M12x1.25 ПР и НЕПР 6H, ISO 1502 | шт | 3
4139-12QK | Калибр резьбовой M12x1.25 ПР и НЕПР 7H, ISO 1502 | шт | 10
4139-14G | Калибр резьбовой M14x0.5 ПР и НЕПР 6H, ISO 1502 | шт | 1
4139-14L | Калибр резьбовой M14x0.75 ПР и НЕПР 6H, ISO 1502 | шт | 1
4139-14P | Калибр резьбовой M14x1 ПР и НЕПР 6H, ISO 1502 | шт | 1
4139-14Q | Калибр резьбовой M14x1.25 ПР и НЕПР 6H, ISO 1502 | шт | 1
4139-14RJ | Калибр резьбовой M14x1.5 ПР и НЕПР 6H, ISO 1502 | шт | 5
4139-14RK | Калибр резьбовой M14x1.5 ПР и НЕПР 6H, ISO 1502 | шт | 9
4139-14R | Калибр резьбовой M14x1.5 ПР и НЕПР 6H, ISO 1502 | шт | 6
4130-14 | Калибр резьбовой M14x2 ПР и НЕПР 6H, ISO 1502 | шт | 5
4139-15G | Калибр резьбовой M15x0.5 ПР и НЕПР 6H, ISO 1502 | шт | 1
4139-16G | Калибр резьбовой M16x0.5 ПР и НЕПР 6H, ISO 1502 | шт | 1
4139-16L | Калибр резьбовой M16x0.75 ПР и НЕПР 6H, ISO 1502 | шт | 1
4139-16P | Калибр резьбовой M16x1 ПР и НЕПР 6H, ISO 1502 | шт | 3
4139-16R | Калибр резьбовой M16x1.5 ПР и НЕПР 6H, ISO 1502 | шт | 5
4139-16RK | Калибр резьбовой M16x1.50 ПР и НЕПР 7H, ISO 1502 | шт | 5
4130-16 | Калибр резьбовой M16x2 ПР и НЕПР 6H, ISO 1502 | шт | 7
4130-16K | Калибр резьбовой M16x2 ПР и НЕПР 7H | шт | 3
4139-18G | Калибр резьбовой M18x0.5 ПР и НЕПР 6H, ISO 1502 | шт | 1
4139-18PG | Калибр резьбовой M18x1 ПР и НЕПР 6H, ISO 1502 | шт | 1
4139-18P | Калибр резьбовой M18x1 ПР и НЕПР 6H, ISO 1502 | шт | 8
4139-18PK | Калибр резьбовой M18x1 ПР и НЕПР 7H, ISO 1502 | шт | 18
4139-18T | Калибр резьбовой M18x2 ПР и НЕПР 6H, ISO 1502 | шт | 1
4130-18K | Калибр резьбовой M18x2.5 ПР и НЕПР 6H, ISO 1502 | шт | 5
4130-18 | Калибр резьбовой M18x2.5 ПР и НЕПР 6H, ISO 1502 | шт | 3
4139-19P | Калибр резьбовой M19x1 ПР и НЕПР 6H, ISO 1502 | шт | 1
4139-2D5D | Калибр резьбовой M2.5x0.35 ПР и НЕПР 6H, ISO 1502 | шт | 2
4139-20G | Калибр резьбовой M20x0.5 ПР и НЕПР 6H, ISO 1502 | шт | 1
4139-20L | Калибр резьбовой M20x0.75 ПР и НЕПР 6H, ISO 1502 | шт | 1
4139-20PK | Калибр резьбовой M20x1 ПР и НЕПР 6H, ISO 1502 | шт | 5
4139-20P | Калибр резьбовой M20x1 ПР и НЕПР 6H, ISO 1502 | шт | 8
4139-20RJ | Калибр резьбовой M20x1.5 ПР и НЕПР 5H, ISO 1502 | шт | 20
4139-20R | Калибр резьбовой M20x1.5 ПР и НЕПР 6H, ISO 1502 | шт | 2
4139-20RK | Калибр резьбовой M20x1.5 ПР и НЕПР 7H, ISO 1502 | шт | 19
4139-20T | Калибр резьбовой M20x2 ПР и НЕПР 6H, ISO 1502 | шт | 1
4130-20K | Калибр резьбовой M20x2.5 ПР и НЕПР 7H | шт | 18
4139-22G | Калибр резьбовой M22x0,5 ПР и НЕПР 6H, ISO 1502 | шт | 1
4139-22P | Калибр резьбовой M22x1 ПР и НЕПР 6H, ISO 1502 | шт | 8
4139-22PK | Калибр резьбовой M22x1 ПР и НЕПР 7H, ISO 1502 | шт | 20
4139-22R | Калибр резьбовой M22x1,5 ПР и НЕПР 6H, ISO 1502 | шт | 8
4139-22RK | Калибр резьбовой M22x1,5 ПР и НЕПР 7H, ISO 1502 | шт | 20
4130-22 | Калибр резьбовой M22x2.5 ПР и НЕПР 6H, ISO 1502 | шт | 5
4139-24G | Калибр резьбовой M24x0.5 ПР и НЕПР 6H, ISO 1502 | шт | 1
4139-24P | Калибр резьбовой M24x1 ПР и НЕПР 6H, ISO 1502 | шт | 4
4129-24T | Калибр резьбовой M24x2 ПР 6g, ISO 1502 | шт | 1
4130-24K | Калибр резьбовой M24x3 ПР и НЕПР 7H, ISO 1502 | шт | 17
4139-25P | Калибр резьбовой M25x1 ПР-НЕ 6H, ISO 1502 | шт | 2
4130-27 | Калибр резьбовой M27x3 ПР и НЕПР 6H, ISO 1502 | шт | 1
4139-28R | Калибр резьбовой M28x1,5-6H ПР-НЕ, ISO 1502 | шт | 3
4139-2B | Калибр резьбовой M2x0,25 ПР и НЕПР 6H, ISO 1502 | шт | 5
4130-2K | Калибр резьбовой M2x0.4 ПР и НЕПР 6H, ISO 1502 | шт | 15
4130-3D5 | Калибр резьбовой M3,5x0.6 ПР и НЕПР 6H, ISO 1502 | шт | 7
4139-3D5G | Калибр резьбовой M3.5x0,5 ПР-НЕ 6H, ISO 1502 | шт | 4
4139-3D5D | Калибр резьбовой M3.5x0.35 ПР и НЕПР 6H, ISO 1502 | шт | 3
4139-30R | Калибр резьбовой M30x1.5 ПР и НЕПР 6H, ISO 1502 | шт | 10
4130-30 | Калибр резьбовой M30x3.5 ПР и НЕПР 6H, ISO 1502 | шт | 2
4130-30K | Калибр резьбовой M30x3.5 ПР и НЕПР 7H, ISO 1502 | шт | 10
4139-32P | Калибр резьбовой M32x1 ПР и НЕПР 6H, ISO 1502 | шт | 5
4139-32RH | Калибр резьбовой M32x1.5 ПР и НЕПР 4H, ISO 1502 | шт | 1
4139-32T | Калибр резьбовой M32x2 ПР и НЕПР 6H, ISO 1502 | шт | 2
4139-33R | Калибр резьбовой M33x1.5 ПР и НЕПР 6H, ISO 1502 | шт | 2
4139-33T | Калибр резьбовой M33x2 ПР и НЕПР 6H, ISO 1502 | шт | 2
4130-33 | Калибр резьбовой M33x3.5 ПР и НЕПР 6H, ISO 1502 | шт | 9
4139-35P | Калибр резьбовой M35x1 ПР и НЕПР 6H, ISO 1502 | шт | 5
4139-35R | Калибр резьбовой M35x1.5 ПР и НЕПР 6H, ISO 1502 | шт | 1
4139-36V | Калибр резьбовой M36x3 ПР и НЕПР 6H, ISO 1502 | шт | 1
4130-36 | Калибр резьбовой M36x4, ПР и НЕПР 6H, ISO 1502 | шт | 2
4139-38R | Калибр резьбовой M38x1.5 ПР и НЕПР 6H, ISO 1502 | шт | 1
4139-39T | Калибр резьбовой M39x2 ПР и НЕПР 6H, ISO 1502 | шт | 1
4130-39 | Калибр резьбовой M39x4, ПР и НЕПР 6H, ISO 1502 | шт | 2
4139-3D | Калибр резьбовой M3x0.35 ПР и НЕПР 6H, ISO 1502 | шт | 5
4139-40RG | Калибр резьбовой M40x1.5 ПР и НЕПР 6G, ISO 1502 | шт | 1
4130-42 | Калибр резьбовой M42x4.5 ПР и НЕПР 6H, ISO 1502 | шт | 2
4130-45 | Калибр резьбовой M45x4.5 ПР и НЕПР 6H, ISO 1502 | шт | 1
4130-48 | Калибр резьбовой M48x5 ПР и НЕПР 6H, ISO 1502 | шт | 1
4130-4H | Калибр резьбовой M4x0.7 ПР и НЕПР 4H, ISO 1502 | шт | 1
4130-4G | Калибр резьбовой M4x0.7 ПР и НЕПР 6G, ISO 1502 | шт | 1
4130-4 | Калибр резьбовой M4x0.7 ПР и НЕПР 6H, ISO 1502 | шт | 5
4139-52P | Калибр резьбовой M52x1 ПР и НЕПР 6H, ISO 1502 | шт | 1
4130-52 | Калибр резьбовой M52x5 ПР и НЕПР 6H, ISO 1502 | шт | 1
4130-56 | Калибр резьбовой M56x5.5 ПР и НЕПР 6H, ISO 1502 | шт | 1
4139-5GJ | Калибр резьбовой M5x0.5 ПР и НЕПР 6H, ISO 1502 | шт | 15
4139-5GK | Калибр резьбовой M5x0.5 ПР и НЕПР 6H, ISO 1502 | шт | 15
4139-5G | Калибр резьбовой M5x0.5 ПР и НЕПР 6H, ISO 1502 | шт | 1
4130-60 | Калибр резьбовой M60x5.5 ПР и НЕПР 6H, ISO 1502 | шт | 1
4139-6GG | Калибр резьбовой M6x0.5 ПР и НЕПР 6G, ISO 1502 | шт | 1
4139-6G | Калибр резьбовой M6x0.5 ПР и НЕПР 6H, ISO 1502 | шт | 6
4139-6L | Калибр резьбовой M6x0.75 ПР и НЕПР 6H, ISO 1502 | шт | 4
4130-6G | Калибр резьбовой M6x1 ПР и НЕПР 6G, ISO 1502 | шт | 9
4130-6 | Калибр резьбовой M6x1 ПР и НЕПР 6H, ISO 1502 | шт | 13
4139-7D5G | Калибр резьбовой M7.5x0.5 ПР и НЕПР 6H, ISO 1502 | шт | 1
4139-7GG | Калибр резьбовой M7x0.5 ПР и НЕПР 6G, ISO 1502 | шт | 1
4130-7 | Калибр резьбовой M7x1 ПР и НЕПР 6H, ISO 1502 | шт | 3
4139-8GG | Калибр резьбовой M8x0.5 ПР и НЕПР 6G, ISO 1502 | шт | 1
4139-8G | Калибр резьбовой M8x0.5 ПР и НЕПР 6H, ISO 1502 | шт | 9
4139-8L | Калибр резьбовой M8x0.75 ПР и НЕПР 6H, ISO 1502 | шт | 15
4130-8G | Калибр резьбовой M8x1.25 ПР и НЕПР 6G, ISO 1502 | шт | 1
4139-9GG | Калибр резьбовой M9x0.5 ПР и НЕПР 6G, ISO 1502 | шт | 1
4139-9G | Калибр резьбовой M9x0.5 ПР и НЕПР 6H, ISO 1502 | шт | 1
4139-9L | Калибр резьбовой M9x0.75 ПР и НЕПР 6H, ISO 1502 | шт | 1
4130-9 | Калибр резьбовой M9x1.25 ПР и НЕПР 6H, ISO 1502 | шт | 3
4130-5G | Калибр резьбовой М5×0,8-6G ПР и НЕПР,ISO1502 | шт | 13
2511 | Калибр цифровой для измерения радиусов | шт | 1
4129-22LN | Калибр-кольцо М 22х0,75 6g НЕ | шт | 1
4129-22L | Калибр-кольцо М 22х0,75 6g ПР | шт | 1
4129-10QN | Калибр-кольцо М10х1.25 (6g) НЕПР | шт | 17
4129-10Q | Калибр-кольцо М10х1.25 (6g) ПР | шт | 3
4129-25RN | Калибр-кольцо М25х1.5 НЕПР 6g ISO 1502 | шт | 2
4129-25R | Калибр-кольцо М25х1.5 ПР 6g ISO 1502 | шт | 2
4129-25RHN | Калибр-кольцо М25х1.5-6h,НЕ ISO 1502 | шт | 2
4129-25RH | Калибр-кольцо М25х1.5-6h,ПР ISO 1502 | шт | 2
4129-27PN | Калибр-кольцо М27*1 6g НE ПР, ISO 1502 | шт | 2
4129-27P | Калибр-кольцо М27х1 ПР 6g ISO 1502 | шт | 2
4129-27T | Калибр-кольцо М27х2 ПР 6g | шт | 2
4129-27TN | Калибр-кольцо М27х2 ПР 6g | шт | 1
4129-35PN | Калибр-кольцо М35*1 6g НE | шт | 5
4129-35P | Калибр-кольцо М35*1 6g ПР | шт | 5
4129-35PH | Калибр-кольцо М35*1 6h ПР | шт | 3
4120-8N | Калибр-кольцо М8х1,25 НЕ 6g | шт | 16
4129-68TN | Калибр-кольцо метрическое М68х2 6g НЕ | шт | 1
4129-68T | Калибр-кольцо метрическое М68х2 6g ПР | шт | 1
4129-10PEN | Калибр-кольцо резьба левая М10*1 НЕ 4129-10PEN | шт | 10
4129-10PE | Калибр-кольцо резьба левая М10*1 ПР 4129-10PE | шт | 6
4121-1B2N | Калибр-кольцо резьбовое (американский стандарт), 1/4-28UNF, НЕ ПР, 2A, ANSI B1.2 | шт | 2
4121-1B2 | Калибр-кольцо резьбовое (американский стандарт), 1/4-28UNF, ПР, 2A, ANSI B1.2 | шт | 2
4121-1B4N | Калибр-кольцо резьбовое (американский стандарт), 1/4-36UNS, НЕ ПР, 2A, ANSI B1.2 | шт | 2
4121-1B4 | Калибр-кольцо резьбовое (американский стандарт), 1/4-36UNS, ПР, 2A, ANSI B1.2 | шт | 2
4121-3C2 | Калибр-кольцо резьбовое (американский стандарт), 3/8 -24UNF 2A ПР . ANSI/ASME B1.2 | шт | 1
4121-5D2N | Калибр-кольцо резьбовое (американский стандарт), 5/16 -24UNF, НЕ ПР, 2A, ANSI B1.2 | шт | 1
4121-5C3 | Калибр-кольцо резьбовое (американский стандарт), 5/8 -24UNEF, ПР, 2A, ANSI B1.2 | шт | 2
4121-5C3N | Калибр-кольцо резьбовое (американский стандарт), 5/8 -24UNEF,НЕ ПР, 2A, ANSI B1.2 | шт | 2
4121-9D2 | Калибр-кольцо резьбовое (американский стандарт), 9/16 -18UNF, ПР, 2A, ANSI B1.2 | шт | 1
4121-81N | Калибр-кольцо резьбовое (американский стандарт), No. 8 -32UNC, НЕ ПР, 2A, ANSI B1.2 | шт | 1
4121-81 | Калибр-кольцо резьбовое (американский стандарт), No. 8 -32UNC, ПР, 2A, ANSI B1.2 | шт | 1
4121-41N | Калибр-кольцо резьбовое (американский стандарт), No.4-40UNC, НЕ ПР, 2A, ANSI B1.2 | шт | 1
4121-41 | Калибр-кольцо резьбовое (американский стандарт), No.4-40UNC, ПР, 2A, ANSI B1.2 | шт | 1
4129-10GN | Калибр-кольцо резьбовое M10x0.5, НЕ ПР, 6g, ISO 1502 | шт | 2
4129-10GE | Калибр-кольцо резьбовое M10x0.5, ПР, 6e, ISO 1502 | шт | 1
4129-10G | Калибр-кольцо резьбовое M10x0.5, ПР, 6g, ISO 1502 | шт | 2
4129-10LN | Калибр-кольцо резьбовое M10x0.75 НЕ ПР, 6g, ISO 1502 | шт | 1
4129-10LEN | Калибр-кольцо резьбовое M10x0.75, НЕ ПР, 6e, ISO 1502 | шт | 1
4129-10LE | Калибр-кольцо резьбовое M10x0.75, ПР, 6e, ISO 1502 | шт | 1
4129-10L | Калибр-кольцо резьбовое M10x0.75, ПР, 6g, ISO 1502 | шт | 1
4129-10PN | Калибр-кольцо резьбовое M10x1, НЕ ПР, 6g, ISO 1502 | шт | 5
4129-10P | Калибр-кольцо резьбовое M10x1, ПР, 6g, ISO 1502 | шт | 3
4120-10N | Калибр-кольцо резьбовое M10x1.5, НЕ ПР, 6g, ISO 1502 | шт | 4
4120-10 | Калибр-кольцо резьбовое M10x1.5, ПР, 6g, ISO 1502 | шт | 3
4120-10H | Калибр-кольцо резьбовое M10x1.5, ПР, 6h, ISO 1502 | шт | 11
4129-11PN | Калибр-кольцо резьбовое M11x1, НЕ, 6g, ISO 1502 | шт | 2
4129-11PHN | Калибр-кольцо резьбовое M11x1, НЕ, 6h, ISO 1502 | шт | 2
4129-11P | Калибр-кольцо резьбовое M11x1, ПР, 6g, ISO 1502 | шт | 2
4129-11PH | Калибр-кольцо резьбовое M11x1, ПР, 6h, ISO 1502 | шт | 2
4120-11N | Калибр-кольцо резьбовое M11x1.5, НЕ ПР, 6g, ISO 1502 | шт | 4
4120-11 | Калибр-кольцо резьбовое M11x1.5, ПР, 6g, ISO 1502 | шт | 4
4120-12V | Калибр-кольцо резьбовое M12*1.75 7h, ISO 1502 | шт | 20
4129-12GEN | Калибр-кольцо резьбовое M12x0.5, НЕ ПР, 6e, ISO 1502 | шт | 1
4129-12GN | Калибр-кольцо резьбовое M12x0.5, НЕ ПР, 6g, ISO 1502 | шт | 2
4129-12G | Калибр-кольцо резьбовое M12x0.5, ПР, 6g, ISO 1502 | шт | 2
4129-12LN | Калибр-кольцо резьбовое M12x0.75 НЕ ПР, 6g, ISO 1502 | шт | 1
4129-12L | Калибр-кольцо резьбовое M12x0.75 ПР, 6g, ISO 1502 | шт | 2
4129-12PEN | Калибр-кольцо резьбовое M12x1, НЕ ПР, 6e, ISO 1502 | шт | 1
4129-12PN | Калибр-кольцо резьбовое M12x1, НЕ ПР, 6g, ISO 1502 | шт | 5
4129-12PE | Калибр-кольцо резьбовое M12x1, ПР, 6e, ISO 1502 | шт | 1
4129-12P | Калибр-кольцо резьбовое M12x1, ПР, 6g, ISO 1502 | шт | 2
4129-12RE-LH | Калибр-кольцо резьбовое M12x1,5 LH-6e, ПР,ISO 1502 | шт | 2
4129-12REN-LH | Калибр-кольцо резьбовое M12x1,5 LH-6e,НЕ,ISO 1502 | шт | 2
4129-12QN | Калибр-кольцо резьбовое M12x1.25, НЕ ПР, 6g, ISO 1502 | шт | 2
4129-12QEN | Калибр-кольцо резьбовое M12x1.25, НЕПР, 6e, ISO 1502 | шт | 1
4129-12Q | Калибр-кольцо резьбовое M12x1.25, ПР, 6g, ISO 1502 | шт | 3
4129-12RN | Калибр-кольцо резьбовое M12x1.5, НЕ ПР, 6g, ISO 1502 | шт | 3
4129-12R | Калибр-кольцо резьбовое M12x1.5, ПР, 6g, ISO 1502 | шт | 4
4129-12RH | Калибр-кольцо резьбовое M12x1.5, ПР, 6h, ISO 1502 | шт | 1
4120-12H | Калибр-кольцо резьбовое M12x1.75 ПР, 6h, ISO 1502 | шт | 2
4120-12-DLC | Калибр-кольцо резьбовое M12x1.75, ПР, 6g-DLC, ISO 1502 | шт | 1
4120-12 | Калибр-кольцо резьбовое M12x1.75, ПР, 6g, ISO 1502 | шт | 9
4129-14GN | Калибр-кольцо резьбовое M14x0.5, НЕ ПР, 6g, ISO 1502 | шт | 1
4129-14G | Калибр-кольцо резьбовое M14x0.5, ПР, 6g, ISO 1502 | шт | 2
4129-14LN | Калибр-кольцо резьбовое M14x0.75, НЕ ПР, 6g, ISO 1502 | шт | 1
4129-14LE | Калибр-кольцо резьбовое M14x0.75, ПР, 6e, ISO 1502 | шт | 1
4129-14L | Калибр-кольцо резьбовое M14x0.75, ПР, 6g, ISO 1502 | шт | 1
4129-14PN | Калибр-кольцо резьбовое M14x1, НЕ ПР, 6g, ISO 1502 | шт | 1
4129-14P | Калибр-кольцо резьбовое M14x1, ПР, 6g, ISO 1502 | шт | 2
4129-14RN | Калибр-кольцо резьбовое M14x1,5, НЕ, 6g, ISO 1502 | шт | 2
4129-14QN | Калибр-кольцо резьбовое M14x1.25, НЕ ПР, 6g, ISO 1502 | шт | 1
4129-14Q | Калибр-кольцо резьбовое M14x1.25, ПР, 6g, ISO 1502 | шт | 1
4129-14RN-LH | Калибр-кольцо резьбовое M14x1.5 LH-6g, НЕ, ISO 1502 | шт | 2
4129-14R-LH | Калибр-кольцо резьбовое M14x1.5 LH-6g, ПР, ISO 1502 | шт | 2
4129-14R | Калибр-кольцо резьбовое M14x1.5, ПР, 6g, ISO 1502 | шт | 7
4120-14N | Калибр-кольцо резьбовое M14x2, НЕ ПР, 6g, ISO 1502 | шт | 7
4120-14 | Калибр-кольцо резьбовое M14x2, ПР, 6g, ISO 1502 | шт | 8
4129-15GN | Калибр-кольцо резьбовое M15x0.5, НЕ, 6g, ISO 1502 | шт | 2
4129-15G | Калибр-кольцо резьбовое M15x0.5, ПР, 6g, ISO 1502 | шт | 2
4129-16GN | Калибр-кольцо резьбовое M16x0.5, НЕ ПР, 6g, ISO 1502 | шт | 1
4129-16G | Калибр-кольцо резьбовое M16x0.5, ПР, 6g, ISO 1502 | шт | 2
4129-16LN | Калибр-кольцо резьбовое M16x0.75 НЕ ПР, 6g, ISO 1502 | шт | 1
4129-16L | Калибр-кольцо резьбовое M16x0.75 ПР, 6g, ISO 1502 | шт | 1
4129-16PEN | Калибр-кольцо резьбовое M16x1-6e, НЕ, ISO 1502 | шт | 1
4129-16PHN | Калибр-кольцо резьбовое M16x1, НЕПР, 6h, ISO 1502 | шт | 2
4129-16PH | Калибр-кольцо резьбовое M16x1, ПР, 6h, ISO 1502 | шт | 2
4129-16REN | Калибр-кольцо резьбовое M16x1.5 НЕ ПР, 6e, ISO 1502 | шт | 4
4129-16RE | Калибр-кольцо резьбовое M16x1.5 ПР, 6e, ISO 1502 | шт | 5
4120-16N | Калибр-кольцо резьбовое M16x2, НЕ ПР, 6g, ISO 1502 | шт | 5
4120-16 | Калибр-кольцо резьбовое M16x2, ПР, 6g, ISO 1502 | шт | 5
4129-18GN | Калибр-кольцо резьбовое M18x0,5, НЕ ПР, 6g, ISO 1502 | шт | 1
4129-18G | Калибр-кольцо резьбовое M18x0,5, ПР, 6g, ISO 1502 | шт | 2
4129-18LN | Калибр-кольцо резьбовое M18x0,75, НЕ ПР, 6g, ISO 1502 | шт | 1
4129-18L | Калибр-кольцо резьбовое M18x0,75, ПР, 6g, ISO 1502 | шт | 1
4129-18PN | Калибр-кольцо резьбовое M18x1, НЕ ПР, 6g, ISO 1502 | шт | 10
4129-18PE | Калибр-кольцо резьбовое M18x1, ПР, 6e, ISO 1502 | шт | 11
4129-18P | Калибр-кольцо резьбовое M18x1, ПР, 6g, ISO 1502 | шт | 9
4129-18RHN | Калибр-кольцо резьбовое M18x1.5 НЕ, 6h, ISO 1502 | шт | 2
4129-18RH | Калибр-кольцо резьбовое M18x1.5 ПР, 6h, ISO 1502 | шт | 2
4129-18RN | Калибр-кольцо резьбовое M18x1.5, НЕ ПР, 6g, ISO 1502 | шт | 8
4129-18RE | Калибр-кольцо резьбовое M18x1.5, ПР, 6e, ISO 1502 | шт | 1
4129-18R | Калибр-кольцо резьбовое M18x1.5, ПР, 6g, ISO 1502 | шт | 7
4129-18TN | Калибр-кольцо резьбовое M18x2, НЕ ПР, 6g, ISO 1502 | шт | 1
4129-18T | Калибр-кольцо резьбовое M18x2, ПР, 6g, ISO 1502 | шт | 2
4120-18N | Калибр-кольцо резьбовое M18x2.5, НЕ ПР, 6g, ISO 1502 | шт | 6
4120-18 | Калибр-кольцо резьбовое M18x2.5, ПР, 6g, ISO 1502 | шт | 6
4120-18H | Калибр-кольцо резьбовое M18x2.5, ПР, 6h, ISO 1502 | шт | 1
4129-19PN | Калибр-кольцо резьбовое M19x1, НЕ ПР, 6g, ISO 1502 | шт | 1
4129-19P | Калибр-кольцо резьбовое M19x1, ПР, 6g, ISO 1502 | шт | 1
4120-2D5N | Калибр-кольцо резьбовое M2.5x0.45, НЕ ПР, 6g, ISO 1502 | шт | 3
4120-2D5 | Калибр-кольцо резьбовое M2.5x0.45, ПР, 6g, ISO 1502 | шт | 2
4129-20G | Калибр-кольцо резьбовое M20x0.5 ПР, 6g, ISO 1502 | шт | 1
4129-20GN | Калибр-кольцо резьбовое M20x0.5 НЕ ПР, 6g, ISO 1502 | шт | 1
4129-20L | Калибр-кольцо резьбовое M20x0.75, ПР, 6g, ISO 1502 | шт | 1
4129-20LN | Калибр-кольцо резьбовое M20x0.75, НЕ ПР, 6g, ISO 1502 | шт | 1
4129-20PN | Калибр-кольцо резьбовое M20x1, НЕ ПР, 6g, ISO 1502 | шт | 9
4129-20P | Калибр-кольцо резьбовое M20x1, ПР, 6g, ISO 1502 | шт | 20
4129-20RN | Калибр-кольцо резьбовое M20x1.5, НЕ ПР, 6g, ISO 1502 | шт | 9
4129-20R | Калибр-кольцо резьбовое M20x1.5, ПР, 6g, ISO 1502 | шт | 9
4129-20RH | Калибр-кольцо резьбовое M20x1.5, ПР, 6h, ISO 1502 | шт | 1
4129-20TN | Калибр-кольцо резьбовое M20x2, НЕ ПР, 6g, ISO 1502 | шт | 1
4129-20T | Калибр-кольцо резьбовое M20x2, ПР, 6g, ISO 1502 | шт | 1
4120-20N | Калибр-кольцо резьбовое M20x2.5, НЕ ПР, 6g, ISO 1502 | шт | 6
4120-20HN | Калибр-кольцо резьбовое M20x2.5, НЕ, 6h, ISO 1502 | шт | 2
4120-20 | Калибр-кольцо резьбовое M20x2.5, ПР, 6g, ISO 1502 | шт | 3
4120-20H | Калибр-кольцо резьбовое M20x2.5, ПР, 6h, ISO 1502 | шт | 2
4129-22GN | Калибр-кольцо резьбовое M22x0.5, НЕ ПР, 6g, ISO 1502 | шт | 1
4129-22G | Калибр-кольцо резьбовое M22x0.5, ПР, 6g, ISO 1502 | шт | 1
4129-22PN | Калибр-кольцо резьбовое M22x1, НЕ ПР, 6g, ISO 1502 | шт | 5
4129-22PE | Калибр-кольцо резьбовое M22x1, ПР, 6e, ISO 1502 | шт | 1
4129-22P | Калибр-кольцо резьбовое M22x1, ПР, 6g, ISO 1502 | шт | 5
4129-22RN | Калибр-кольцо резьбовое M22x1.5, НЕ ПР, 6g, ISO 1502 | шт | 9
4129-22R | Калибр-кольцо резьбовое M22x1.5, ПР, 6g, ISO 1502 | шт | 5
4129-22RH | Калибр-кольцо резьбовое M22x1.5, ПР, 6h, ISO 1502 | шт | 1
4120-22N | Калибр-кольцо резьбовое M22x2.5, НЕ ПР, 6g, ISO 1502 | шт | 5
4120-22 | Калибр-кольцо резьбовое M22x2.5, ПР, 6g, ISO 1502 | шт | 5
4129-24RN | Калибр-кольцо резьбовое M24x1.5, НЕПР, 6g, ISO 1502 | шт | 2
4129-24R | Калибр-кольцо резьбовое M24x1.5, ПР, 6g, ISO 1502 | шт | 2
4129-24RH | Калибр-кольцо резьбовое M24x1.5, ПР, 6h, ISO 1502 | шт | 1
4120-24E | Калибр-кольцо резьбовое M24x3, ПР, 6e, ISO 1502 | шт | 2
4120-24N | Калибр-кольцо резьбовое M24x3, НЕ ПР, 6g, ISO 1502 | шт | 4
4120-24 | Калибр-кольцо резьбовое M24x3, ПР, 6g, ISO 1502 | шт | 2
4129-27RH | Калибр-кольцо резьбовое M27x1.5, ПР, 6h, ISO 1502 | шт | 1
4120-27N | Калибр-кольцо резьбовое M27x3, НЕ ПР, 6g, ISO 1502 | шт | 3
4120-27 | Калибр-кольцо резьбовое M27x3, ПР, 6g, ISO 1502 | шт | 3
4120-2N | Калибр-кольцо резьбовое M2x0,4 НЕ ПР, 6g, ISO 1502 | шт | 3
4120-2HN | Калибр-кольцо резьбовое M2x0,4 НЕ ПР, 6h ISO 1502 | шт | 1
4120-2 | Калибр-кольцо резьбовое M2x0.4, ПР, 6g, ISO 1502 | шт | 14
4120-2H | Калибр-кольцо резьбовое M2x0.4, ПР, 6h, ISO 1502 | шт | 1
4120-3D5HN | Калибр-кольцо резьбовое M3,5x0,6, НЕ, 6h, ISO 1502 | шт | 2
4120-3D5N | Калибр-кольцо резьбовое M3,5x0,6, НЕПР, 6g, ISO 1502 | шт | 7
4120-3D5 | Калибр-кольцо резьбовое M3,5x0,6, ПР, 6g, ISO 1502 | шт | 7
4120-3D5H | Калибр-кольцо резьбовое M3,5x0,6, ПР, 6h, ISO 1502 | шт | 2
4129-3D5DN | Калибр-кольцо резьбовое M3.5x0.35, НЕ ПР, 6g, ISO 1502 | шт | 1
4129-3D5D | Калибр-кольцо резьбовое M3.5x0.35, ПР, 6g, ISO 1502 | шт | 1
4129-30PE | Калибр-кольцо резьбовое M30x1, ПР, 6e, ISO 1502 | шт | 1
4129-30PH | Калибр-кольцо резьбовое M30x1, ПР, 6h, ISO 1502 | шт | 1
4129-30RN | Калибр-кольцо резьбовое M30x1.5, НЕ ПР, 6g, ISO 1502 | шт | 1
4129-30REN | Калибр-кольцо резьбовое M30x1.5, НЕПР, 6e, ISO 1502 | шт | 1
4129-30RE | Калибр-кольцо резьбовое M30x1.5, ПР, 6e, ISO 1502 | шт | 1
4129-30R | Калибр-кольцо резьбовое M30x1.5, ПР, 6g, ISO 1502 | шт | 1
4129-30TN | Калибр-кольцо резьбовое M30x2-6g,НЕ, ISO 1502 | шт | 2
4129-30T | Калибр-кольцо резьбовое M30x2-6g,ПР, ISO 1502 | шт | 2
4120-30N | Калибр-кольцо резьбовое M30x3.5, НЕ ПР, 6g, ISO 1502 | шт | 3
4120-30 | Калибр-кольцо резьбовое M30x3.5, ПР, 6g, ISO 1502 | шт | 3
4129-32PN | Калибр-кольцо резьбовое M32x1, НЕ ПР, 6g, ISO 1502 | шт | 5
4129-32P | Калибр-кольцо резьбовое M32x1, ПР, 6g, ISO 1502 | шт | 4
4129-32RN | Калибр-кольцо резьбовое M32x1.5, НЕ ПР, 6g, ISO 1502 | шт | 1
4129-32R | Калибр-кольцо резьбовое M32x1.5, ПР, 6g, ISO 1502 | шт | 1
4129-32TN | Калибр-кольцо резьбовое M32x2, НЕ ПР, 6g, ISO 1502 | шт | 2
4129-32T | Калибр-кольцо резьбовое M32x2, ПР, 6g, ISO 1502 | шт | 2
4129-33P | Калибр-кольцо резьбовое M33x1 ПР, 6g, ISO 1502 | шт | 2
4129-33PN | Калибр-кольцо резьбовое M33x1, НЕ ПР, 6g, ISO 1502 | шт | 2
4129-33RN | Калибр-кольцо резьбовое M33x1.5, НЕ ПР, 6g, ISO 1502 | шт | 5
4129-33R | Калибр-кольцо резьбовое M33x1.5, ПР, 6g, ISO 1502 | шт | 5
4129-33RH | Калибр-кольцо резьбовое M33x1.5, ПР, 6h, ISO 1502 | шт | 1
4129-33T | Калибр-кольцо резьбовое M33x2, ПР, 6g, ISO 1502 | шт | 1
4129-33TH | Калибр-кольцо резьбовое M33x2, ПР, 6h, ISO 1502 | шт | 1
4120-33H | Калибр-кольцо резьбовое M33x3.5, ПР, 6h, ISO 1502 | шт | 1
4129-35RN | Калибр-кольцо резьбовое M35x1.5, НЕ ПР, 6g, ISO 1502 | шт | 1
4129-35R | Калибр-кольцо резьбовое M35x1.5, ПР, 6g, ISO 1502 | шт | 1
4129-36RE | Калибр-кольцо резьбовое M36x1.5, ПР, 6e, ISO 1502 | шт | 1
4129-36R | Калибр-кольцо резьбовое M36x1.5, ПР, 6g, ISO 1502 | шт | 1
4129-36TN | Калибр-кольцо резьбовое M36x2, НЕ ПР, 6g, ISO 1502 | шт | 1
4129-36T | Калибр-кольцо резьбовое M36x2, ПР, 6g, ISO 1502 | шт | 1
4120-36H | Калибр-кольцо резьбовое M36x4, ПР, 6h, ISO 1502 | шт | 1
4129-39P | Калибр-кольцо резьбовое M39x1, ПР, 6g, ISO 1502 | шт | 1
4129-39RE | Калибр-кольцо резьбовое M39x1.5, ПР, 6e, ISO 1502 | шт | 1
4129-39RH | Калибр-кольцо резьбовое M39x1.5, ПР, 6h, ISO 1502 | шт | 1
4129-39TH | Калибр-кольцо резьбовое M39x2, ПР, 6g, ISO 1502 | шт | 1
4120-3QN | Калибр-кольцо резьбовое M3x0,5-8g, НЕ, ISO 1502 | шт | 1
4120-3Q | Калибр-кольцо резьбовое M3x0,5-8g, ПР, ISO 1502 | шт | 1
4129-3DN | Калибр-кольцо резьбовое M3x0.35, НЕ ПР, 6g, ISO 1502 | шт | 1
4129-3DHN | Калибр-кольцо резьбовое M3x0.35, НЕ ПР, 6h, ISO 1502 | шт | 4
4129-3D | Калибр-кольцо резьбовое M3x0.35, ПР, 6g, ISO 1502 | шт | 1
4129-3DH | Калибр-кольцо резьбовое M3x0.35, ПР, 6h, ISO 1502 | шт | 4
4120-3N | Калибр-кольцо резьбовое M3x0.5 НЕ ПР, 6g, ISO 1502 | шт | 6
4120-3 | Калибр-кольцо резьбовое M3x0.5 ПР, 6g, ISO 1502 | шт | 8
4120-3H | Калибр-кольцо резьбовое M3x0.5 ПР, 6h, ISO 1502 | шт | 2
4120-3EN | Калибр-кольцо резьбовое M3x0.5, НЕ ПР, 6e, ISO 1502 | шт | 1
4120-3E | Калибр-кольцо резьбовое M3x0.5, ПР, 6e, ISO 1502 | шт | 5
4120-4D5 | Калибр-кольцо резьбовое M4,5x0,75, ПР, 6g, ISO 1502 | шт | 3
4129-40RN | Калибр-кольцо резьбовое M40x1.5, НЕ ПР, 6g, ISO 1502 | шт | 1
4129-40R | Калибр-кольцо резьбовое M40x1.5, ПР, 6g, ISO 1502 | шт | 1
4129-42RHN | Калибр-кольцо резьбовое M42x1.5, НЕ ПР, 6h, ISO 1502 | шт | 1
4129-42RE | Калибр-кольцо резьбовое M42x1.5, ПР, 6e, ISO 1502 | шт | 1
4129-42RH | Калибр-кольцо резьбовое M42x1.5, ПР, 6h, ISO 1502 | шт | 1
4129-45RN | Калибр-кольцо резьбовое M45x1.5, НЕПР, 6G, ISO 1502 | шт | 2
4129-45R | Калибр-кольцо резьбовое M45x1.5, ПР, 6G, ISO 1502 | шт | 2
4129-45VN | Калибр-кольцо резьбовое M45x3, НЕПР, 6g, ISO 1502 | шт | 1
4129-45V | Калибр-кольцо резьбовое M45x3, ПР, 6g, ISO 1502 | шт | 1
4129-48TN | Калибр-кольцо резьбовое M48x2-6g, НЕ, ISO 1502 | шт | 1
4129-48VN | Калибр-кольцо резьбовое M48x3, НЕ ПР, 6g, ISO 1502 | шт | 1
4120-48H | Калибр-кольцо резьбовое M48x5 , ПР, 6h, ISO 1502 | шт | 1
4120-48N | Калибр-кольцо резьбовое M48x5, 6g, НЕ, ISO 1502 | шт | 1
4120-48 | Калибр-кольцо резьбовое M48x5, 6g, ПР, ISO 1502 | шт | 1
4120-4N | Калибр-кольцо резьбовое M4x0.7, НЕ ПР, 6g, ISO 1502 | шт | 2
4120-4HN | Калибр-кольцо резьбовое M4x0.7, НЕ ПР, 6h, ISO 1502 | шт | 20
4120-4QN | Калибр-кольцо резьбовое M4x0.7, НЕПР, 8g, ISO 1502 | шт | 20
4120-4 | Калибр-кольцо резьбовое M4x0.7, ПР, 6g, ISO 1502 | шт | 6
4120-4H | Калибр-кольцо резьбовое M4x0.7, ПР, 6h, ISO 1502 | шт | 20
4129-50RE | Калибр-кольцо резьбовое M50x1.5, ПР, 6e, ISO 1502 | шт | 1
4129-52RE | Калибр-кольцо резьбовое M52x1.5, ПР, 6e, ISO 1502 | шт | 1
4129-52T | Калибр-кольцо резьбовое M52x2-6g, ПР, ISO 1502 | шт | 2
4129-56TN | Калибр-кольцо резьбовое M56x2-6g, НЕ, ISO 1502 | шт | 1
4129-56T | Калибр-кольцо резьбовое M56x2-6g, ПР, ISO 1502 | шт | 1
4129-58RN | Калибр-кольцо резьбовое M58x1,5 6g, НЕ ,ISO 1502 | шт | 2
4129-58R | Калибр-кольцо резьбовое M58x1,5 6g, ПР,ISO 1502 | шт | 2
4129-5GN | Калибр-кольцо резьбовое M5x0.5 НЕ ПР, 6g, ISO 1502 | шт | 12
4129-5GHN | Калибр-кольцо резьбовое M5x0.5 НЕПР, 6h, ISO 1502 | шт | 4
4129-5GE | Калибр-кольцо резьбовое M5x0.5 ПР, 6e, ISO 1502 | шт | 2
4129-5G | Калибр-кольцо резьбовое M5x0.5 ПР, 6g, ISO 1502 | шт | 10
4129-5GH | Калибр-кольцо резьбовое M5x0.5 ПР, 6h, ISO 1502 | шт | 4
4120-5N | Калибр-кольцо резьбовое M5x0.8, НЕ ПР, 6g, ISO 1502 | шт | 3
4120-5HN | Калибр-кольцо резьбовое M5x0.8, НЕПР, 6h, ISO 1502 | шт | 3
4120-5 | Калибр-кольцо резьбовое M5x0.8, ПР, 6g, ISO 1502 | шт | 4
4120-5H | Калибр-кольцо резьбовое M5x0.8, ПР, 6h, ISO 1502 | шт | 5
4129-60RH | Калибр-кольцо резьбовое M60x1.5, ПР, 6h, ISO 1502 | шт | 1
4129-6GN | Калибр-кольцо резьбовое M6x0.5, НЕ ПР, 6g, ISO 1502 | шт | 6
4129-6GE | Калибр-кольцо резьбовое M6x0.5, ПР, 6e, ISO 1502 | шт | 1
4129-6G | Калибр-кольцо резьбовое M6x0.5, ПР, 6g, ISO 1502 | шт | 4
4129-6GH | Калибр-кольцо резьбовое M6x0.5, ПР, 6h, ISO 1502 | шт | 5
4129-6GEN | Калибр-кольцо резьбовое M6x0.5,НЕ ПР, 6e, ISO 1502 | шт | 1
4129-6GHN | Калибр-кольцо резьбовое M6x0.5,НЕ ПР, 6h, ISO 1502 | шт | 5
4129-6LN | Калибр-кольцо резьбовое M6x0.75, НЕ, 6g, ISO 1502 | шт | 3
4129-6L | Калибр-кольцо резьбовое M6x0.75, ПР, 6g, ISO 1502 | шт | 3
4120-6EN | Калибр-кольцо резьбовое M6x1, НЕ ПР, 6e, ISO 1502 | шт | 1
4120-6N | Калибр-кольцо резьбовое M6x1, НЕ ПР, 6g, ISO 1502 | шт | 2
4120-6HN | Калибр-кольцо резьбовое M6x1, НЕ ПР, 6h, ISO 1502 | шт | 6
4120-6QN | Калибр-кольцо резьбовое M6x1, НЕПР, 8g, ISO 1502 | шт | 10
4120-6E-DLC | Калибр-кольцо резьбовое M6x1, ПР, 6e (с защитным покрытием), ISO 1502 | шт | 1
4120-6-DLC | Калибр-кольцо резьбовое M6x1, ПР, 6g (с защитным покрытием), ISO 1502 | шт | 1
4120-6H-DLC | Калибр-кольцо резьбовое M6x1, ПР, 6h (с защитным покрытием), ISO 1502 | шт | 1
4120-6H | Калибр-кольцо резьбовое M6x1, ПР, 6h, ISO 1502 | шт | 8
4129-7GN | Калибр-кольцо резьбовое M7x0.5, НЕ ПР, 6g, ISO 1502 | шт | 2
4129-7LN | Калибр-кольцо резьбовое M7x0.75-6g, НЕ, ISO 1502 | шт | 2
4129-7L | Калибр-кольцо резьбовое M7x0.75-6g, ПР, ISO 1502 | шт | 2
4120-7N | Калибр-кольцо резьбовое M7x1, НЕ ПР, 6g, ISO 1502 | шт | 3
4120-7 | Калибр-кольцо резьбовое M7x1, ПР, 6g, ISO 1502 | шт | 3
4129-8GE | Калибр-кольцо резьбовое M8x0,5, ПР, 6e, ISO 1502 | шт | 1
4129-8GEN | Калибр-кольцо резьбовое M8x0,5, ПР, 6e, ISO 1502 | шт | 1
4129-8G | Калибр-кольцо резьбовое M8x0,5, ПР, 6g, ISO 1502 | шт | 1
4129-8LN | Калибр-кольцо резьбовое M8x0,75, НЕ ПР, 6g, ISO 1502 | шт | 3
4129-8L | Калибр-кольцо резьбовое M8x0,75, ПР, 6g, ISO 1502 | шт | 3
4129-8GN | Калибр-кольцо резьбовое M8x0.5, НЕ ПР, 6g, ISO 1502 | шт | 1
4129-8GHN | Калибр-кольцо резьбовое M8x0.5, НЕ, 6h, ISO 1502 | шт | 4
4129-8GH | Калибр-кольцо резьбовое M8x0.5, ПР, 6h, ISO 1502 | шт | 4
4129-8PEN | Калибр-кольцо резьбовое M8x1, НЕ ПР, 6e, ISO 1502 | шт | 1
4129-8PN | Калибр-кольцо резьбовое M8x1, НЕ ПР, 6g, ISO 1502 | шт | 2
4129-8PE | Калибр-кольцо резьбовое M8x1, ПР, 6e, ISO 1502 | шт | 1
4129-8P | Калибр-кольцо резьбовое M8x1, ПР, 6g, ISO 1502 | шт | 2
4129-8PH | Калибр-кольцо резьбовое M8x1, ПР, 6h, ISO 1502 | шт | 7
4120-8 | Калибр-кольцо резьбовое M8x1.25 ПР, 6g, ISO 1502 | шт | 9
4120-8HN | Калибр-кольцо резьбовое M8x1.25, НЕПР, 6h, ISO 1502 | шт | 2
4120-8H | Калибр-кольцо резьбовое M8x1.25, ПР, 6h, ISO 1502 | шт | 2
4129-9L | Калибр-кольцо резьбовое M9x0.75, ПР, 6g, ISO 1502 | шт | 1
4120-9N | Калибр-кольцо резьбовое M9x1.25, НЕ ПР, 6g, ISO 1502 | шт | 3
4120-9 | Калибр-кольцо резьбовое M9x1.25, ПР, 6g, ISO 1502 | шт | 4
4129-20REN | Калибр-кольцо резьбовое М20х1,5 НЕ ПР, 6e, ISO 1502 | шт | 6
4129-20RE | Калибр-кольцо резьбовое М20х1,5 ПР, 6e, ISO 1502 | шт | 6
4129-24PH | Калибр-кольцо резьбовое М24х1, ПР, 6h, ISO 1502 | шт | 1
4129-48R | Калибр-кольцо резьбовое М48х1.5, ПР, 6g, ISO 1502 | шт | 1
4129-48V | Калибр-кольцо резьбовое М48х3, ПР, 6g, ISO 1502 | шт | 1
4129-7G | Калибр-кольцо резьбовое М7х0,5, ПР, 6g, ISO 1502 | шт | 2
4129-10PHN | Калибр-кольцо резьбовой M10x1 6h НЕПР, ISO 1502 | шт | 10
4129-10PH | Калибр-кольцо резьбовой M10x1 6h ПР, ISO 1502 | шт | 8
4120-10HN | Калибр-кольцо резьбовой M10x1,5 6h НЕПР, ISO 1502 | шт | 8
4129-10PQN | Калибр-кольцо резьбовой M10х1, 8g НЕ ПР | шт | 10
4129-18PEN | Калибр-кольцо резьбовой M18x1 6e НЕПР, ISO 1502 | шт | 10
4129-18PHN | Калибр-кольцо резьбовой M18x1 6h НЕ ПР, ISO 1502 | шт | 5
4129-18PH | Калибр-кольцо резьбовой M18x1 6h ПР, ISO 1502 | шт | 5
4129-20PEN | Калибр-кольцо резьбовой M20x1 6e НЕПР, ISO 1502 | шт | 10
4129-20PE | Калибр-кольцо резьбовой M20x1 6e ПР, ISO 1502 | шт | 10
4120-4EN | Калибр-кольцо резьбовой M4x0,7 6e НЕПР, ISO 1502 | шт | 20
4120-5EN | Калибр-кольцо резьбовой M5x0,8 6e, НЕПР, ISO 1502 | шт | 11
4120-5E-DLC | Калибр-кольцо резьбовой M5x0,8 6e, ПР (с защитным покрытием), ISO 1502 | шт | 1
4129-8PHN | Калибр-кольцо резьбовой M8x1 6h НЕПР, ISO 1502 | шт | 6
4120-8QN | Калибр-кольцо резьбовой M8х1.25 8g НЕ ПР | шт | 10
4120-2D2N | Калибр-кольцо резьбовой М2,2х0,45 6g НЕ | шт | 2
4120-2D2 | Калибр-кольцо резьбовой М2,2х0,45 6g ПР | шт | 2
4120-2D3N | Калибр-кольцо резьбовой М2,3х0,4 6g НЕ | шт | 2
4120-2D3 | Калибр-кольцо резьбовой М2,3х0,4 6g ПР | шт | 2
4120-2D6N | Калибр-кольцо резьбовой М2,6х0,45 6g НЕ | шт | 2
4120-2D6 | Калибр-кольцо резьбовой М2,6х0,45 6g ПР | шт | 2
4120-33 | Калибр-кольцо резьбовой М33х3,5 6g ПР | шт | 2
4120-33N | Калибр-кольцо резьбовой М33х3,5 6g ПР | шт | 2
4120-36N | Калибр-кольцо резьбовой М36х4 6g НЕ | шт | 1
4120-36 | Калибр-кольцо резьбовой М36х4 6g ПР | шт | 1
4120-39 | Калибр-кольцо резьбовой М39х4 6g ПР | шт | 2
4120-39N | Калибр-кольцо резьбовой М39х4 6g ПР | шт | 2
4120-4D5N | Калибр-кольцо резьбовой М4,5х0,75 6g НЕ | шт | 2
4120-42 | Калибр-кольцо резьбовой М42х4,5 6g ПР | шт | 2
4120-42N | Калибр-кольцо резьбовой М42х4,5 6g ПР | шт | 2
4139-100TK | Калибр-пробка M100X2-7H | шт | 1
4139-24RK | Калибр-пробка M24*1.5 7H ПР-НЕ | шт | 2
4124-24 | Калибр-пробка гладкий 24Н7 размерность 24 мм | шт | 3
4124-27 | Калибр-пробка гладкий 27Н7 размерность 27 мм | шт | 2
4124-30 | Калибр-пробка гладкий 30 H7 ПР-НЕ | шт | 2
4124-10 | Калибр-пробка гладкий d10 мм Н7 размерность 10 мм | шт | 4
4124-12 | Калибр-пробка гладкий d12мм Н7 размерность 12 мм | шт | 9
4124-20 | Калибр-пробка гладкий d20 мм Н7 | шт | 1
4124-2 | Калибр-пробка гладкий d2Н7 размерность 2 мм | шт | 2
4124-32 | Калибр-пробка гладкий d32Н7, ПР-НЕ | шт | 3
4124-3 | Калибр-пробка гладкий d3Н7 размерность 3 мм | шт | 4
4124-4 | Калибр-пробка гладкий d4 мм Н7 размерность 4 мм | шт | 1
4124-5 | Калибр-пробка гладкий d5 мм Н7 размерность 5 мм | шт | 1
4124-6 | Калибр-пробка гладкий d6 мм Н7 размерность 6 мм | шт | 3
4124-8 | Калибр-пробка гладкий d8 мм Н7 размерность 8 мм | шт | 2
4124-19 | Калибр-пробка гладкий О12 мм Н7 размерность 19 мм | шт | 3
4124-22 | Калибр-пробка гладкий О12 мм Н7 размерность 22 мм | шт | 4
4124-35 | Калибр-пробка гладкий О12 мм Н7 размерность 35 мм | шт | 1
4124-9 | Калибр-пробка гладкий О12 мм Н7 размерность 9 мм | шт | 4
4852-30 | Калибр-пробка для отверстий (30-45мм)/конусный нутромер размерность 30-45мм | шт | 1
4852-45 | Калибр-пробка для отверстий (45-60мм)/конусный нутромер размерность 45-60мм | шт | 1
4139-14RG | Калибр-пробка М 14х1,5 6G ПР-НЕ | шт | 2
4139-16RG | Калибр-пробка М 16х1,5 6G ПР-НЕ | шт | 2
4139-18RG | Калибр-пробка М 18х1,5 6G ПР-НЕ | шт | 2
4139-18RK | Калибр-пробка М 18х1,5 7H ПР-НЕ | шт | 2
4139-24RG | Калибр-пробка М 24х1,5 6G ПР-НЕ | шт | 2
4139- 27TK | Калибр-пробка М 27х2 7H ПР-НЕ | шт | 2
4129-10QE | Калибр-пробка М10х1.25 (6e) | шт | 1
D-9401-PB20035N | Калибр-пробка пневматическая (с установочным кольцом) для измерения D20 (+0.035/+0.015) мм | шт | 1
4130-8-LH | Калибр-пробка резьбовая (левая) М8х1.25LH-6H ПР-НЕ | шт | 5
4131-1B1 | Калибр-пробка резьбовой 1/4-20 UNC 2B ПР-НЕ | шт | 2
4131-5D2 | Калибр-пробка резьбовой 5/16-24 UNF 2B ПР-НЕ | шт | 3
4131-7D2 | Калибр-пробка резьбовой 7/16 -20 UNF 2B ПР-НЕ | шт | 2
4139-10PK | Калибр-пробка резьбовой M10x1 7H,ПР и НЕПР | шт | 2
4130-10J | Калибр-пробка резьбовой M10x1.5 5H, ПР-НЕ, ISO 1502 | шт | 15
4130-10K | Калибр-пробка резьбовой M10x1.5 7H,ПР и НЕПР | шт | 10
4139-11P | Калибр-пробка резьбовой M11x1 6H, ПР-НЕ ISO 1502 | шт | 3
4130-12K | Калибр-пробка резьбовой M12x1,75 7H, ПР и НЕПР | шт | 13
4139-12RJ | Калибр-пробка резьбовой M12x1.5 5H, ПР-НЕ, ISO 1502 | шт | 5
4139-12RK | Калибр-пробка резьбовой M12x1.5 ПР-НЕ 6H | шт | 10
4139-12R | Калибр-пробка резьбовой M12x1.5 ПР-НЕ 6H | шт | 5
4130-12J | Калибр-пробка резьбовой M12x1.75 5H, ПР-НЕ, ISO 1502 | шт | 3
4130-14K | Калибр-пробка резьбовой M14x2-7H,ПР и НЕПР | шт | 10
4130-1K | Калибр-пробка резьбовой M1x0.25 7H ПР-НЕ, ISO 1502 | шт | 1
4130-2D5K | Калибр-пробка резьбовой M2.5x0.45 ПР и НЕПР 7H | шт | 10
4139-30T | Калибр-пробка резьбовой M30x2 6H,ПР и НЕПР, ISO 1502 | шт | 9
4139-30TK | Калибр-пробка резьбовой M30x2 7H,ПР и НЕПР, ISO 1502 | шт | 17
4130-3K | Калибр-пробка резьбовой M3x0.5 7H,ПР и НЕПР | шт | 8
4130-4D5G | Калибр-пробка резьбовой M4,5x0,75 6G ПР НЕПР, ISO 1502 | шт | 15
4130-4J | Калибр-пробка резьбовой M4x0.7 ПР и НЕПР 5H | шт | 25
4130-4K | Калибр-пробка резьбовой M4x0.7 ПР и НЕПР 7H | шт | 6
4139-55P | Калибр-пробка резьбовой M55x1 6H, ПР-НЕ, ISO 1502 | шт | 2
4130-5J | Калибр-пробка резьбовой M5x0.8 5H,ПР-НЕ , ISO 1502 | шт | 11
4130-5K | Калибр-пробка резьбовой M5x0.8 ПР и НЕПР 7H | шт | 4
4130-6K | Калибр-пробка резьбовой M6x1 7H,ПР и НЕПР | шт | 27
4130-8K | Калибр-пробка резьбовой M8x1.25 7H,ПР и НЕПР | шт | 3
4139-9P | Калибр-пробка резьбовой M9x1 6H, ПР-НЕ ISO 1502 | шт | 4
4130-2D2 | Калибр-пробка резьбовой М 2,2х0,45 6H ПР-НЕ | шт | 2
4130-2D3 | Калибр-пробка резьбовой М 2,3х0,4 6H ПР-НЕ | шт | 2
4130-2D6 | Калибр-пробка резьбовой М 2,6х0,45 6H ПР-НЕ | шт | 2
4130-4D5 | Калибр-пробка резьбовой М 4,5х0,75 6H ПР-НЕ | шт | 2
4139-15R | Калибр-пробка резьбовой М15х1,5 6H, ПР-НЕ, ISO 1502 | шт | 1
4139-27T | Калибр-пробка резьбовой М27х2-6H,ПР-НЕ, ISO1502 | шт | 2
4130-6J | Калибр-прообка резьбовой M6x1-5H,ПР-НЕ, ISO 1502 | шт | 1
4178-21T | Калибр-резьбовой конический, 2 7/8 TBG | шт | 1
2187-175 | Калибр-скоба регулируемая (163-175 мм) | шт | 1
2187-76 | Калибр-скоба регулируемая (70-76 мм) | шт | 1
2187-82 | Калибр-скоба регулируемая (70-82 мм) | шт | 1
2163-25 | Калибр-скоба цифровая для измерения толщины и толщины стенок труб (0-25 мм, 0,01 мм) | шт | 1
ISP-A5000-RULE | Калибровочная шкала 300 мм | шт | 2
ISH-DS-BLOCK | Калибровочный блок | шт | 1
6568-1 | Керамический центроискатель | шт | 6
THT-Z158 | Климатическая камера (от -40°C до +120°C) | шт | 1
4833-2 | Клин измерительный 15-30 мм (0,1 мм) | шт | 1
4833-3 | Клин измерительный 30-45 мм (0,1 мм) | шт | 2
IST-28WM150 | Ключ динамометрический 30-150 N.m | шт | 1
IST-DW9 | Ключ динамометрический индикаторный (механический) 1,8-9N.m (0,1N.m) | шт | 1
IST-DW18 | Ключ динамометрический индикаторный (механический) 3.6-18N.m (0,2N.m) | шт | 1
IST-DW350 | Ключ динамометрический индикаторный 70-350N.m (50-250 ft-lbs) | шт | 1
IST-W500A | Ключ динамометрический со шкалой (100-500НМ), размерность 100-500 N.M | шт | 4
IST-9WM200 | Ключ динамометрический со шкалой (40-200НМ), размерность 40-200 N.M | шт | 2
IST-9WM335 | Ключ динамометрический со шкалой (40-200НМ), размерность 65-335 N.M | шт | 2
IST-W340A | Ключ динамометрический со шкалой (68-340 Н.м.), размерность 68-340 Н.м | шт | 1
IST-4W340A | Ключ динамометрический со шкалой (68-340НМ) | шт | 2
IST-34W600 | Ключ динамометрический электронный со сменными головкам (60-600 N.m) | шт | 2
IST-29WM50 | Ключ динамометрический,10-50 Н·м | шт | 2
IST-2W135A | Ключ моментный электронный ,размерность 27-135N.m | шт | 1
6312-30A | Кольцо установочное ⌀30 мм,класс A | шт | 1
6312-1 | Кольцо установочное 1 мм | шт | 1
6312-11 | Кольцо установочное 11 мм | шт | 1
6312-12 | Кольцо установочное 12 мм | шт | 1
6312-47 | Кольцо установочное d 47 мм | шт | 1
6312-55 | Кольцо установочное d 55 мм | шт | 9
6312-62 | Кольцо установочное d 62 мм | шт | 3
6312-87 | Кольцо установочное d 87 мм | шт | 1
6312-1D75 | Кольцо установочное d1,75 мм | шт | 1
6312-100 | Кольцо установочное d100 мм | шт | 4
6312-112D5 | Кольцо установочное d112,5 мм | шт | 1
6312-12D5 | Кольцо установочное d12,5 мм | шт | 1
6312-125 | Кольцо установочное d125 мм | шт | 3
6312-137D5 | Кольцо установочное d137,5 мм | шт | 1
6312-150 | Кольцо установочное d150 мм | шт | 1
6312-16 | Кольцо установочное d16 мм | шт | 1
6312-16D5 | Кольцо установочное d16,5 мм | шт | 3
6312-175 | Кольцо установочное d175 мм | шт | 1
6312-18 | Кольцо установочное d18 мм | шт | 2
6312-2D25 | Кольцо установочное d2.25 мм | шт | 1
6313-2D5 | Кольцо установочное d2.5 мм | шт | 1
6312-2D5 | Кольцо установочное d2.5 мм | шт | 1
6312-2D75 | Кольцо установочное d2.75 мм | шт | 1
6312-20D5 | Кольцо установочное d20,5 мм | шт | 3
6312-20 | Кольцо установочное d20мм | шт | 3
6312-21 | Кольцо установочное d21 мм | шт | 2
6312-22 | Кольцо установочное d22 мм | шт | 1
6312-23 | Кольцо установочное d23 мм | шт | 1
6312-25D5 | Кольцо установочное d25.5 мм | шт | 2
6312-25 | Кольцо установочное d25мм | шт | 1
6312-26 | Кольцо установочное d26 мм | шт | 1
6312-29 | Кольцо установочное d29 мм | шт | 1
6312-3 | Кольцо установочное d3 мм | шт | 2
6312-3D5 | Кольцо установочное d3,5 мм | шт | 1
6312-3D75 | Кольцо установочное d3.75 мм | шт | 1
6312-31 | Кольцо установочное d31 мм | шт | 1
6312-350 | Кольцо установочное d350 мм | шт | 1
6312-4 | Кольцо установочное d4 мм | шт | 1
6312-4D5 | Кольцо установочное d4.5 мм | шт | 1
6312-48 | Кольцо установочное d48 мм | шт | 2
6312-49 | Кольцо установочное d49 мм | шт | 2
6312-5D5 | Кольцо установочное d5.5 мм | шт | 1
6312-6 | Кольцо установочное d6 мм | шт | 1
6312-6D5 | Кольцо установочное d6.5 мм | шт | 2
6312-65 | Кольцо установочное d65 мм | шт | 2
6312-7D5 | Кольцо установочное d7.5 мм | шт | 1
6312-70 | Кольцо установочное d70 мм | шт | 2
6312-75 | Кольцо установочное d75 мм | шт | 3
6312-80 | Кольцо установочное d80 мм | шт | 3
6312-90 | Кольцо установочное d90 мм | шт | 1
6312-95 | Кольцо установочное d95 мм | шт | 1
6312-24 | Кольцо установочное ф24 | шт | 2
6312-38 | Кольцо установочное ф38 мм | шт | 1
6312-39 | Кольцо установочное ф39 мм | шт | 1
6312-41 | Кольцо эталонное стальное d 41 мм | шт | 1
6312-43 | Кольцо эталонное стальное d 43 мм | шт | 1
6312-34 | Кольцо эталонное стальное d34мм | шт | 1
6312-37 | Кольцо эталонное стальное d37 мм | шт | 1
2884-08F | КОМПАКТНЫЙ ОДНООБОРОТНЫЙ ЦИФЕРБЛАТНЫЙ ИНДИКАТОР С ПЛОСКОЙ ЗАДНЕЙ ПАНЕЛЬЮ, РАЗМЕР 0,8 ММ | шт | 1
2311-5 | Компактный циферблатный индикатор | шт | 2
5801-A55 | Компактный цифровой рефрактометр | шт | 2
2149-2 | Компаратор цифровой индуктивный 2 мм (0,1 мкм) | шт | 1
4208-1 | Комплект калибров для измерения малых отверстий (4 шт.) | шт | 7
4166-0D | Контрольные штифтовые измерители разной высоты и диаметров (набор 31 шт.) | шт | 3
4166-1D | Контрольные штифтовые измерители разной высоты и диаметров (набор 51 шт.) | шт | 4
4166-5D | Контрольные штифтовые измерители разной высоты и диаметров (набор 51 шт.) | шт | 1
4166-4 | Контрольные штифтовые измерители разной высоты и диаметров (набор 51 шт.) | шт | 1
4166-2S | Контрольные штифты 1,00-2,00 мм (набор) 101шт. | шт | 6
4166-411 | Контрольные штифты 1,00-5,00 мм (набор) 41 шт. | шт | 4
4166-2 | Контрольные штифты 1,50-2,00 мм (набор) 51 шт. | шт | 4
4166-512 | Контрольные штифты 10,00-15,00 мм (набор) 51шт. | шт | 4
4166-12D | Контрольные штифты 12,00-12,50 мм (набор) 51шт. | шт | 1
4166-13 | Контрольные штифты 12,50-13,00 мм (набор) 51 шт. | шт | 1
4166-14 | Контрольные штифты 13,50-14,00 мм (набор) 51шт. | шт | 1
4166-14D | Контрольные штифты 14,00-14,50 мм (набор) 51шт. | шт | 1
4166-15 | Контрольные штифты 14,50-15,00 мм (набор) 51шт. | шт | 1
4166-15D | Контрольные штифты 15,00-15,50 мм (набор) 51шт. | шт | 1
4166-513 | Контрольные штифты 15,00-20,00 мм (набор) 51шт. | шт | 1
4166-16 | Контрольные штифты 15,50-16,00 мм (набор) 51шт. | шт | 1
4166-2D | Контрольные штифты 2,00-2,50 мм (набор) 51 шт. | шт | 1
4166-3S | Контрольные штифты 2,00-3,00 мм (набор) 101шт. | шт | 3
4166-4S | Контрольные штифты 3,00-4,00 мм (набор) 101шт. | шт | 5
4166-5S | Контрольные штифты 4,00-5,00 мм (набор) 101шт. | шт | 4
4166-6S | Контрольные штифты 5,00-6,00 мм (набор) 101шт. | шт | 4
4166-6 | Контрольные штифты 5,50-6,00 мм (набор) 51 шт. | шт | 2
4166-6D | Контрольные штифты 6,00-6,50 мм (набор) 51 шт. | шт | 1
4166-7S | Контрольные штифты 6,00-7,00 мм (набор) 101шт. | шт | 1
4166-7 | Контрольные штифты 6,50-7,00 мм (набор) 51 шт. | шт | 1
4166-7D | Контрольные штифты 7,00-7,50 мм (набор) 51 шт. | шт | 1
4166-8S | Контрольные штифты 7,00-8,00 мм (набор) 101шт. | шт | 3
4166-9S | Контрольные штифты 8,00-9,00 мм (набор) 101шт. | шт | 1
4166-10S | Контрольные штифты 9,00-10,00 мм (набор) 101шт. | шт | 1
6586-60 | Координатный столик по оси Z | шт | 2
ISY-200 | Крепежная оснастка для КИМ 7 шт. (набор) | шт | 1
2927-H | Крепление для измерительных наконечников (2шт.) | шт | 1
6562-4 | Кромкоискатель | шт | 2
6571-1 | Кромкоискатель 3D электронный индикаторный Ф16 мм | шт | 2
6572-1 | Кромкоискатель электронный индикаторный размерность Ф32ММ | шт | 4
6562-3 | Кромкоискатель, Ф10 мм | шт | 2
7262-150 | Кронциркуль 0-150 мм | шт | 2
7262-250 | Кронциркуль 250 мм | шт | 1
7262-300 | Кронциркуль 300 мм | шт | 2
2223-35 | Кронциркуль для внутренних измерений 20-35 мм (0,01 мм) | шт | 3
2223-153 | Кронциркуль для внутренних измерений 55-153 мм (0,01 мм) | шт | 1
7261-150 | Кронциркуль для внутренних измерений размерность 20-170мм | шт | 2
7261-300 | Кронциркуль для внутренних измерений размерность 30-300мм | шт | 2
2151-35 | Кронциркуль для внутренних измерений цифровой размерность 15-35 мм | шт | 2
2151-35 | Кронциркуль для внутренних измерений цифровой размерность 15-35 мм | шт | 2
2151-55 | Кронциркуль для внутренних измерений цифровой размерность 35-55 мм | шт | 1
2131-61 | Кронциркуль для наружных измерений 40-60 мм (0,005 мм) | шт | 5
2222-15 | Кронциркуль индикаторный 5-15 мм (0,01 мм) | шт | 5
2333-301 | Кронциркуль индикаторный размерность 10-30mm | шт | 1
2332-40 | Кронциркуль индикаторный размерность 20-40mm | шт | 1
2332-60 | Кронциркуль индикаторный размерность 40-60 мм | шт | 1
2151-135 | Кронциркуль размерность 115-135 мм | шт | 1
2151-75 | Кронциркуль размерность 55-75 мм | шт | 2
2321-135 | Кронциркуль с индикатором часового типа и твердосплавными измерительными поверхностями, 115-135 мм | шт | 1
2321-35 | Кронциркуль с индикатором часового типа и твердосплавными измерительными поверхностями, 15-35 мм | шт | 1
2321-55 | Кронциркуль с индикатором часового типа и твердосплавными измерительными поверхностями, 35-55 мм | шт | 5
2321-75 | Кронциркуль с индикатором часового типа и твердосплавными измерительными поверхностями, 55-75 мм | шт | 5
2321-AL75 | Кронциркуль с индикатором часового типа и твердосплавными измерительными поверхностями, 55-75 мм | шт | 1
2321-95 | Кронциркуль с индикатором часового типа и твердосплавными измерительными поверхностями, 75-95 мм | шт | 5
2321-115 | Кронциркуль с индикатором часового типа и твердосплавными измерительными поверхностями, 95-115 мм | шт | 1
2121-51 | Кронциркуль цифровой 30-50 мм (0,005 мм) | шт | 2
2131-21 | Кронциркуль цифровой для наружных измерений 0-20mm (0.005mm) | шт | 7
2131-31 | Кронциркуль цифровой для наружных измерений 10-30mm (0.005mm) | шт | 2
2131-41 | Кронциркуль цифровой для наружных измерений 20-40 мм (0,005 мм) | шт | 3
2131-51 | Кронциркуль цифровой для наружных измерений 30-50 мм (0,005 мм) | шт | 2
2121-41 | Кронциркуль электронный 20-40 мм/0.8-1.6" | шт | 6
2121-61 | Кронциркуль электронный 40-60 мм/1.6-2.4" | шт | 1
2121-25 | Кронциркуль электронный 5-25 мм/0.2-1.0" | шт | 1
4700-100 | Лекальная поверочная линейка (100мм) | шт | 4
4700-125 | Лекальная поверочная линейка (125 мм) | шт | 5
4700-200 | Лекальная поверочная линейка (200мм) | шт | 3
4700-300 | Лекальная поверочная линейка (300 мм) | шт | 11
4700-50 | Лекальная поверочная линейка (50 мм) | шт | 1
7117-600 | Лекальная поверочная линейка с односторонним скосом (610мм) | шт | 1
7111-300A | Линейка 300 мм | шт | 6
7122-300 | Линейка 300 мм (0.5мм/1мм) | шт | 1
7111-500A | Линейка 500 мм | шт | 3
4180-1000 | Линейка поверочная двутаврового сечения 1000 мм | шт | 1
4180-2000 | Линейка поверочная двутаврового сечения 2000 мм | шт | 1
4180-500 | Линейка поверочная прецизионная (500мм) | шт | 1
7527-D1 | Лупа измерительная с подсветкой, размерность 10х | шт | 1
7520-320D | Лупа настольная (с подсветкой) 1.75X/6X | шт | 2
7516-5D | Лупа настольная с подсветкой 5D | шт | 5
7511-8 | Лупа откидная карманная, размерность 10х | шт | 3
7524-10 | Лупа с подсветкой | шт | 2
7528-3 | Лупа с подсветкой | шт | 8
7522-610 | Лупа с подсветкой, размерность 6х/10х | шт | 4
7515-10 | Лупа складная с подсветкой, размерность 10х | шт | 10
7527-D2 | Лупа увеличительная с подсветкой (портативная) 10Х | шт | 3
5201-63B2Y10 | Манометр с трубкой Бурдона | шт | 1
CMM-LM564B | Машина координатно-измерительная INSIZE CMM-LM564B, диапазон измерений 500х600х400мм (PH10T | шт | 1
HDT-B-HB10A1 | Мера твердости по Бринелю (100-200 HBW10/3000) | шт | 1
HDT-B-HRC1 | Мера твердости по Роквеллу (20-30 HRC) | шт | 3
HDT-B-HRC2 | Мера твердости по Роквеллу (35-55 HRC) | шт | 3
HDT-B-HRC3 | Мера твердости Роквелла (60-70 HRC) | шт | 2
7110-1000 | Металлическая линейка | шт | 20
7110-150 | Металлическая линейка 150 мм | шт | 30
7110-200 | Металлическая линейка 200 мм | шт | 10
7110-300 | Металлическая линейка 300 мм | шт | 10
7110-3001 | Металлическая линейка 300 мм/12" | шт | 39
7110-500 | Металлическая линейка 500 мм | шт | 29
7110-600 | Металлическая линейка 600 мм | шт | 3
3283-200A | Миерометр зубомерный с усеченными губками,диапазон измерений 175-200 мм,ц.д. 0,01 мм | шт | 1
3532-50BA | Микромент цифровой с ножевидными измерительными поверхностями (3.5х0.4мм) размерность 25-50мм/1-2" | шт | 1
3532-125A | Микромент цифровой с ножевидными измерительными поверхностями размерность 100-125 мм/4-5" | шт | 1
3532-50A | Микромент цифровой с ножевидными измерительными поверхностями размерность 25-50мм/1-2" | шт | 1
3520-30 | Микрометр внутренний цифровой (с установочным кольцом) 5-30 мм (0,001 мм) | шт | 5
3102-150 | Микрометр гладкий МКЦ,д.и.125-150 мм,д.о.0,001 мм | шт | 2
3102-175 | Микрометр гладкий МКЦ,д.и.150-175 мм,д.о.0,001 мм | шт | 2
3102-100 | Микрометр гладкий МКЦ,д.и.75-100 мм,д.о.0,001 мм | шт | 2
3231-75A | Микрометр гладкий,диапазон измерений 50-75 мм,цена деления 0,01 мм | шт | 2
3293-132 | Микрометр для измерения толщины стенок,диапазон измерений 0-13 мм,ц.д. 0,01 мм | шт | 2
3293-133 | Микрометр для контроля закаточного шва аэрозольной тары | шт | 1
3206-400 | Микрометр для наружных измерений со сменными насадками, 300-400 мм | шт | 1
3206-500 | Микрометр для наружных измерений со сменными насадками, 400-500 мм | шт | 1
3206-600 | Микрометр для наружных измерений со сменными насадками, 500-600 мм | шт | 2
3206-900 | Микрометр для наружных измерений со сменными насадками, 800-900 мм | шт | 1
3294-50 | Микрометр зубомерный дисковый 25-50 мм | шт | 10
3283-50A | Микрометр зубомерный с усеченными губками 25-50 мм,ц.д. 0,01 мм | шт | 1
3287-50B | Микрометр канавочный нониусный 25-50 мм (0,01 мм) | шт | 1
3287-75B | Микрометр канавочный нониусный 50-75 3287-75B | шт | 1
3232-100BA | Микрометр лезвийный,диапазон измерений 75-100 мм,ц.д.0,01 мм | шт | 2
3539-254FA | Микрометр листовой,д.и. 0-25 мм,д.о.0,001 мм | шт | 1
3281-150A | Микрометр нониусный (для измерения резьбы) 125-150 мм (0,01 мм) | шт | 1
3281-175A | Микрометр нониусный (для измерения резьбы) 150-175 мм (0,01 мм) | шт | 1
3281-200A | Микрометр нониусный (для измерения резьбы) 175-200 мм (0,01 мм) | шт | 1
3281-75A | Микрометр нониусный (для измерения резьбы) 50-75 мм (0,01 мм) | шт | 2
3260-50A | Микрометр нониусный (сферическая пятка) 25-50 мм (0,01 мм) | шт | 3
3260-75A | Микрометр нониусный (сферическая пятка) 50-75 мм (0,01 мм) | шт | 2
3260-100A | Микрометр нониусный (сферическая пятка) 75-100 мм (0,01 мм) | шт | 2
3202-1004A | Микрометр нониусный 0-100 мм (0.01 мм) | шт | 1
3203-25A | Микрометр нониусный 0-25 мм (0,01 мм) | шт | 86
3202-25A | Микрометр нониусный 0-25 мм (0.01 мм) | шт | 100
3202-25A | Микрометр нониусный 0-25 мм (0.01 мм) | шт | 100
3210-125A | Микрометр нониусный 100-125 мм (0,001 мм) | шт | 8
3202-125A | Микрометр нониусный 100-125 мм (0,01 мм) | шт | 1
3203-125A | Микрометр нониусный 100-125 мм (0,01 мм) | шт | 3
3210-150A | Микрометр нониусный 125-150 мм (0,001 мм) | шт | 8
3202-150A | Микрометр нониусный 125-150 мм (0,01 мм) | шт | 7
3210-175A | Микрометр нониусный 150-175 мм (0,001 мм) | шт | 11
3202-175A | Микрометр нониусный 150-175 мм (0,01 мм) | шт | 14
3203-175A | Микрометр нониусный 150-175 мм (0,01 мм) | шт | 4
3203-175A | Микрометр нониусный 150-175 мм (0,01 мм) | шт | 4
3202-200A | Микрометр нониусный 175-200 мм (0,01 мм) | шт | 1
3203-225A | Микрометр нониусный 200-225 мм (0,01 мм) | шт | 7
3203-225A | Микрометр нониусный 200-225 мм (0,01 мм) | шт | 7
3203-250A | Микрометр нониусный 225-250 мм (0,01 мм) | шт | 2
3203-250A | Микрометр нониусный 225-250 мм (0,01 мм) | шт | 2
3210-50A | Микрометр нониусный 25-50 мм (0,001 мм) | шт | 13
3203-50A | Микрометр нониусный 25-50 мм (0,01 мм) | шт | 17
3202-50A | Микрометр нониусный 25-50 мм (0.01 мм) | шт | 61
3203-275A | Микрометр нониусный 250-275 мм (0,01 мм) | шт | 9
3203-75A | Микрометр нониусный 50-75 мм (0,01 мм) | шт | 4
3202-75A | Микрометр нониусный 50-75 мм (0.01 мм) | шт | 52
3210-100A | Микрометр нониусный 75-100 мм (0,001 мм) | шт | 3
3203-100A | Микрометр нониусный 75-100 мм (0,01 мм) | шт | 10
3202-100A | Микрометр нониусный 75-100mm (0.01mm) | шт | 20
3282-100 | Микрометр нониусный дискового типа 75-100мм | шт | 4
3282-25 | Микрометр нониусный дисковый 0-25 мм (0,01 мм) | шт | 2
3220-50 | Микрометр нониусный для внутренних измерений 25-50 мм (0,01 мм) с установочным кольцом | шт | 7
3220-30 | Микрометр нониусный для внутренних измерений 5-30 мм (0,01 мм) с установочным кольцом | шт | 5
3220-75 | Микрометр нониусный для внутренних измерений 50-75 мм (0,01 мм) без установочного кольца | шт | 5
3220-100 | Микрометр нониусный для внутренних измерений 75-100 мм (0,01 мм) без установочного кольца | шт | 2
3281-25A | Микрометр нониусный для измерения резьбы размерность 0-25 мм | шт | 2
3281-50A | Микрометр нониусный для измерения резьбы размерность 25-50 мм | шт | 40
3676-125 | Микрометр нониусный зубомерный 100-125 мм (0,01 мм) | шт | 2
3232-125A | Микрометр нониусный лезвийный 100-125 мм (0,01 мм) | шт | 3
3232-150A | Микрометр нониусный лезвийный 125-150 мм (0,01 мм) | шт | 3
3232-175A | Микрометр нониусный лезвийный 150-175 мм (0,01 мм) | шт | 4
3232-200A | Микрометр нониусный лезвийный 150-200 мм (0,01 мм) | шт | 1
3232-50BA | Микрометр нониусный лезвийный 25-50 мм (0.01 мм) | шт | 1
3232-50A | Микрометр нониусный лезвийный 25-50 мм (0.01 мм) | шт | 2
3232-75A | Микрометр нониусный лезвийный 50-75mm (0.01mm) | шт | 2
3232-100A | Микрометр нониусный лезвийный 75-100mm (0.01mm) | шт | 4
3230-25A | Микрометр нониусный размерность 0-25mm | шт | 3
3230-100A | Микрометр нониусный размерность 75-100 мм | шт | 4
3208-25B | Микрометр нониусный с быстрой подачей 0-25 мм (0,01 мм) | шт | 1
3209-25 | Микрометр нониусный с длинным шпинделем 0-25 мм (0,01 мм) | шт | 1
3209-100 | Микрометр нониусный с длинным шпинделем 75-100 мм (0,01 мм) | шт | 1
3230-25BA | Микрометр нониусный с коническими измерительными поверхностями (15°) 0-25 мм (0,01 мм) | шт | 9
3206-100A | Микрометр нониусный со сменными упорами 0-100 мм (0,01 мм) | шт | 1
3206-150A | Микрометр нониусный со сменными упорами 0-150 мм (0,01 мм) | шт | 1
3206-200A | Микрометр нониусный со сменными упорами 100-200 мм (0,01 мм) | шт | 2
3206-301A | Микрометр нониусный со сменными упорами 200-300 мм (0,01 мм) | шт | 2
3206-151A | Микрометр нониусный со сменными упорами 50-150 мм (0,01 мм) | шт | 1
3233-175BA | Микрометр нониусный со ступенчатыми измерительными поверхностями | шт | 1
3233-25A | Микрометр нониусный со ступенчатыми измерительными поверхностями | шт | 1
3233-100A | Микрометр нониусный со ступенчатыми измерительными поверхностями | шт | 1
3233-150A | Микрометр нониусный со ступенчатыми измерительными поверхностями | шт | 1
3233-25BA | Микрометр нониусный со ступенчатыми измерительными поверхностями | шт | 1
3233-75BA | Микрометр нониусный со ступенчатыми измерительными поверхностями | шт | 1
3233-75A | Микрометр нониусный со ступенчатыми измерительными поверхностями 50-75 мм, 0,01 мм | шт | 2
3560-25A | Микрометр нониусный трубный размерность 0-25 мм | шт | 3
3261-25A | Микрометр нониусный трубный размерность 0-25 мм | шт | 1
3560-25SA | Микрометр нониусный трубный со сферическими измерительными поверхностями, размерность 0-25 мм | шт | 3
3560-50SA | Микрометр нониусный трубный со сферическими измерительными поверхностями, размерность 25-50 мм | шт | 1
3203-200A | Микрометр нониусный, 175-200 мм, 0.01 мм | шт | 7
3203-200A | Микрометр нониусный, 175-200 мм, 0.01 мм | шт | 7
3235-25A | Микрометр предельный двушкальный 0-25 мм (0,002 мм) | шт | 3
3281-S25 | Микрометр резьбовой 0-25мм со смеными вставками 6 пар (60°) метрической и дюймовой резьбы | шт | 3
3281-S125 | Микрометр резьбовой 100-125 мм со смеными вставками 6 пар (60°) метрической резьбы (0,01 мм) | шт | 1
3281-S150 | Микрометр резьбовой 125-150 мм со смеными вставками 6 пар (60°) метрической резьбы (0,01 мм) | шт | 1
3281-S50 | Микрометр резьбовой 25-50 мм со смеными вставками 6 пар (60°) метрической и дюймовой резьбы | шт | 4
3281-S75 | Микрометр резьбовой 50-75мм со смеными вставками 6 пар (60°) метрической и дюймовой резьбы | шт | 1
3281-S100 | Микрометр резьбовой 75-100 мм со смеными вставками 6 пар (60°) метрической и дюймовой резьбы | шт | 2
3332-25 | Микрометр рычажный (диапазон 0-25 мм, ц.д. 0,001) | шт | 39
3332-25B | Микрометр рычажный 0-25 мм (0,002 мм) | шт | 2
3332-50 | Микрометр рычажный 25-50 мм (0,002 мм) | шт | 55
3332-75 | Микрометр рычажный 50-75 мм (0,002 мм) | шт | 21
3332-100 | Микрометр рычажный 75-100 мм (0,002 мм) | шт | 3
3346-250 | Микрометр рычажный с отсчетным устройством (200-250 мм; ц.д.0,001мм) индикатор не входит в поставку | шт | 1
3232-150BA | Микрометр с лезвийными губками 125-150 нониусный, форма В | шт | 1
3353-25 | Микрометр с дисковыми измерительными поверхностями цифровой,0-25 мм,д.о.0,0002 мм | шт | 1
3283-25A | Микрометр с удлиненными губками 0-25 мм (0,01 мм) | шт | 2
3331-25A | Микрометр с цифровым индикатором (индикатор не входит в комплект), 0-25 мм | шт | 4
3562-25A | Микрометр со сменными пятками ( 0-25 мм; 0,001 мм) | шт | 1
3260-50SA | Микрометр со сферическими пятками,диапазон измерений 25-50 мм,ц.д.0,01 мм | шт | 1
3260-75SA | Микрометр со сферическими пятками,диапазон измерений 50-75 мм,ц.д.0,01 мм | шт | 1
3262-25A | Микрометр специальный для для измерения наружных линейных размеров между кромками 0-25 мм (0.01 мм) | шт | 1
3291-25 | Микрометр специальный для измерения зубчатых колес, 0-25 мм | шт | 1
3291-50 | Микрометр специальный для измерения зубчатых колес, 25-50 мм | шт | 1
3230-50BA | Микрометр точечный размерность 25-50 мм,0,01 мм | шт | 2
3230-75BA | Микрометр точечный размерность 50-75 мм,0,01 мм | шт | 1
3561-25CA | Микрометр трубный цифровой (с цилиндрической пяткой d 8 мм) размерность 0-25мм/0-1" | шт | 1
3561-25BA | Микрометр трубный цифровой размерность 0-25мм/0-1" | шт | 1
3280-25A | Микрометр универсальный с поступательным движением шпинделя, 0-25 мм | шт | 3
3280-50A | Микрометр универсальный с поступательным движением шпинделя, 25-50 мм | шт | 1
3280-75A | Микрометр универсальный с поступательным движением шпинделя, 50-75 мм | шт | 2
3280-100A | Микрометр универсальный с поступательным движением шпинделя, 75-100 мм | шт | 1
3581-50A | Микрометр цифровой (для измерения резьбы) (без насадок) 25-50 мм (0,001 мм) | шт | 1
3581-75A | Микрометр цифровой (для измерения резьбы) (без насадок) 50-75 мм (0,001 мм) | шт | 1
3101-1506A | Микрометр цифровой 0-150mm/0-6" | шт | 1
3102-25 | Микрометр цифровой 0-25 мм (0,001 мм) | шт | 4
3108-25A | Микрометр цифровой 0-25 мм (0,001 мм) (без вывода данных) | шт | 14
3108-25A | Микрометр цифровой 0-25 мм (0,001 мм) (без вывода данных) | шт | 14
3101-25A | Микрометр цифровой 0-25мм (0,001) IP65 | шт | 8
3102-125 | Микрометр цифровой 100-125 мм/4-5" (0,001 мм/0,00005") | шт | 2
3108-125A | Микрометр цифровой 100-125mm (0.001mm) (без вывода данных) | шт | 2
3108-150A | Микрометр цифровой 125-150mm/5-6 | шт | 8
3108-175A | Микрометр цифровой 150-175mm/6-7 | шт | 1
3108-200A | Микрометр цифровой 175-200mm/7-8 | шт | 1
3101-250A | Микрометр цифровой 225-250 мм (0.001 мм) (IP65) | шт | 1
3101-250A | Микрометр цифровой 225-250 мм (0.001 мм) (IP65) | шт | 1
3102-50 | Микрометр цифровой 25-50 мм (0,001 мм) | шт | 5
3108-50A | Микрометр цифровой 25-50 мм (0,001 мм) | шт | 18
3101-50A | Микрометр цифровой 25-50mm/1-2 | шт | 6
3101-275A | Микрометр цифровой 250-275 мм (0,001 мм) IP65 | шт | 1
3101-275A | Микрометр цифровой 250-275 мм (0,001 мм) IP65 | шт | 1
3101-300A | Микрометр цифровой 275-300 мм (0,001 мм) IP65 | шт | 1
3102-75 | Микрометр цифровой 50-75 мм (0,001 мм) | шт | 6
3101-75A | Микрометр цифровой 50-75mm/2-3 | шт | 4
3109-75A | Микрометр цифровой 50-75мм (0,001мм) | шт | 12
3101-100A | Микрометр цифровой 75-100mm/3-4 | шт | 9
3591-75A | Микрометр цифровой для зубчатых колес, 50-75 мм | шт | 3
3566-25BA | Микрометр цифровой для измерения высоты опресовки 0-25 мм /0-1" (0,001 мм/0,00005") | шт | 2
3102-200 | Микрометр цифровой МК,диапазон измерений 175–200 мм, дискретность отсчета 0,001 мм | шт | 2
3351-125 | Микрометр цифровой прецизионный (рычажный) 100-125 мм (0,0002 мм) | шт | 1
3350-25 | Микрометр цифровой прецизионный (рычажный) размерность 0-25мм/0-1° | шт | 1
3590-255A | Микрометр цифровой призматический 5-25 мм (0,001 мм) | шт | 2
3581-S25 | Микрометр цифровой резьбовой МВМ 0-25мм | шт | 3
3581-S50 | Микрометр цифровой резьбовой МВМ 25-50мм | шт | 1
3581-S100 | Микрометр цифровой резьбовой МВМ 75-100 мм | шт | 1
3358-25 | Микрометр цифровой рычажный IP65 размерность 0-25мм/0-1" | шт | 4
3358-50 | Микрометр цифровой рычажный IP65 размерность 25-50 мм/0-1" | шт | 3
3358-75 | Микрометр цифровой рычажный размерность 50-75 мм | шт | 1
3530-25BA | Микрометр цифровой с коничскими измерительными поверхностями 0-25 мм (0,001 мм) | шт | 1
3532-25BA | Микрометр цифровой с лезвийными губками 0-25 мм (0,001 мм) | шт | 6
3533-25BA | Микрометр цифровой с малыми измерительными поверхностям (10xd3 мм) 0-25 мм (0,001 мм) | шт | 1
3533-50BA | Микрометр цифровой с малыми измерительными поверхностям (10xd3 мм) 0-25 мм (0,001 мм) | шт | 1
3533-75BA | Микрометр цифровой с малыми измерительными поверхностям (10xd3 мм) 0-25 мм (0,001 мм) | шт | 1
3533-100BA | Микрометр цифровой с малыми измерительными поверхностям (10xd3 мм) 0-25 мм (0,001 мм) | шт | 1
3533-25A | Микрометр цифровой с малыми измерительными поверхностям (5xd2 мм) 0-25 мм (0,001 мм) | шт | 2
3533-50A | Микрометр цифровой с малыми измерительными поверхностям (5xd2 мм) 25-50 мм (0,001 мм) | шт | 1
3533-75A | Микрометр цифровой с малыми измерительными поверхностям (5xd2 мм) 50-75 мм (0,001 мм) | шт | 1
3530-25A | Микрометр цифровой с точечными измерительными поверхностями 0-25 мм (0,001 мм) | шт | 4
3520-50 | Микрометр цифровой с точечными измерительными поверхностями размерность 25-50мм/1-2" | шт | 1
3583-125A | Микрометр цифровой с удлиненными губками 100-125 мм (0,001 мм) | шт | 2
3583-150A | Микрометр цифровой с удлиненными губками 125-150 мм (0,001 мм) | шт | 2
3583-50A | Микрометр цифровой с удлиненными губками 25-50 мм (0,001 мм) | шт | 1
3583-100A | Микрометр цифровой с удлиненными губками 75-100 мм (0,001 мм) | шт | 4
3580-50A | Микрометр цифровой со сменными измерительными поверхностями 25-50 мм (0,001 мм) | шт | 1
3206-50A | Микрометр цифровой со сменными пятками 0-50 мм (0,01 мм) | шт | 1
3506-100A | Микрометр цифровой со сменными пятками 0-100 мм (0,001 мм) | шт | 2
3506-500A | Микрометр цифровой со сменными пятками 400-500 мм (0,001 мм) | шт | 1
3506-700A | Микрометр цифровой со сменными пятками 600-700 мм (0,001 мм) | шт | 1
3506-1000A | Микрометр цифровой со сменными пятками 900-1000 мм (0,001 мм) | шт | 1
3597-100 | Микрометр цифровой точечный,диапазон измерений 5-100 мм,д.о. 0,001 мм | шт | 1
3109-1004A | Микрометр цифровой, набор 0-100 мм/0-4" (0,001 мм) | шт | 3
3109-1506A | Микрометр цифровой, набор 0-150 мм/0-6" (0,001 мм) | шт | 5
3109-1506A | Микрометр цифровой, набор 0-150 мм/0-6" (0,001 мм) | шт | 5
3109-753A | Микрометр цифровой, набор 0-75 мм/0-3" (0,001 мм) | шт | 4
6353-25W | Микрометрическая головка цифровая, 0-25 мм | шт | 1
6353-25 | Микрометрическая головка цифровая, 0-25 мм (со стопорной гайкой) | шт | 1
ISM-H5000 | Микроскоп измерительный 3D с большой глубиной резкости | шт | 1
5302-AF105 | Микроскоп измерительный с автофокусом | шт | 1
5302-AF108 | Микроскоп измерительный с автофокусом | шт | 1
5307-ID100A | Микроскоп инспекционный (базовый тип) | шт | 1
5309-DM51 | Микроскоп инспекционный (универсальный) | шт | 2
5317-AF110 | Микроскоп инспекционный (электронный) 20X~123X | шт | 1
5322-ID250A | Микроскоп инспекционный с большим фокусным расстоянием (электронный) | шт | 1
5311-M710 | Микроскоп инспекционный цифровой | шт | 1
ISM-PM20 | Микроскоп монокулярный с подсветкой | шт | 3
ISM-DL520 | Микроскоп с моторизированной фокусировкой | шт | 1
ISM-WF200 | Микроскоп цифровой измерительный со Wi-Fi | шт | 1
ISM-PM200SB | Микроскоп цифровой измерительный со стойкой | шт | 1
6211-10 | Мини-штатив магнитный размерность 10 kgf | шт | 2
1201-1003 | Миништангенциркуль нониусный 0-100 мм (0,05 мм) | шт | 2
3206-700 | Ммкрометр для наружных измерений со сменными насадками, 600-700 мм (0,01 мм) | шт | 1
3206-800 | Ммкрометр для наружных измерений со сменными насадками, 700-800 мм (0,01 мм) | шт | 1
9440-DP4 | Многоканальный дисплей манометра | шт | 1
6140-16B | Мостик для измерений глубины | шт | 3
6140-300A | Мостик для измерения глубины (узкое основание f=9 мм) | шт | 1
6140-300B | Мостик для измерения глубины (широкое основание f=13 мм) | шт | 2
HDT-MB710 | Моторизованный твердомер по Бринелю | шт | 1
9247-190 | Мультиметр цифровой | шт | 2
IST-TM2000 | Мультипликатор механический для динамометрических ключей 2000N.m | шт | 1
6887-1 | Набор V-призм (комплект из 2-х шт.) 50x19x24 мм | шт | 11
3127-232 | Набор двухточечных цифровых нутромеров 2-3 мм (0,001 мм) IP65 | шт | 4
3127-363 | Набор двухточечных цифровых нутромеров 3-6 мм (0,001 мм) IP65 | шт | 4
4176-30 | Набор для калибровки штангенциркулей | шт | 2
5052 | Набор измерительного инструмента (5 шт.) | шт | 1
5091 | Набор измерительных инструментов из 9 предметов | шт | 1
4837-1 | Набор измерительных клиньев/линейки с делениями размерность 1-29мм | шт | 1
4107-101 | Набор концевых мер длины ISO3650 для проверки микрометров ( 0- 25 мм) класс 0 | шт | 1
6891-3 | Набор магнитных V-образных блоков 2 шт. размерность 150х50х100мм | шт | 1
6891-1 | Набор магнитных V-образных блоков 2 шт. размерность 70х40х50мм | шт | 1
3203-1004A | Набор микрометров нониусных | шт | 8
3108-1004A | Набор микрометров цифровых IP65 0-100 мм (0,001 мм) | шт | 12
3108-1506A | Набор микрометров цифровых IP65 0-150 мм (0,001 мм) | шт | 3
6282-S6 | Набор наконечников для индикатора (сталь) | шт | 2
3210-1004A | Набор нониусных микрометров 0-100 мм (0,001 мм) | шт | 3
3203-753A | Набор нониусных микрометров 0-75 мм (0,01 мм) | шт | 1
3203-3006A | Набор нониусных микрометров 150-300 мм (0,01 мм) | шт | 3
2824-S3 | Набор нутромеров 18-160 мм (3 шт. ) | шт | 4
3227-232 | Набор нутромеров двухточечных микрометрических (с установочным кольцом) 2-3 мм (0,001 мм) | шт | 6
3227-363 | Набор нутромеров двухточечных микрометрических (с установочным кольцом) 3-6 мм (0,001 мм) | шт | 4
2423-S2 | Набор нутромеров индикаторных 18-150 мм | шт | 1
3127-504 | Набор нутромеров трехточечных цифровых (с установочным кольцом) размерность 20-50 мм (0,001 мм) | шт | 6
ISR-CS2 | Набор образцов шероховатости 30 шт. | шт | 1
6533-81 | Набор параллельных калибров | шт | 1
6533-144 | Набор параллельных калибров (14 пар, 150мм) | шт | 5
6534-6 | Набор параллельных калибров 150 мм 6 пар | шт | 1
4623-5 | Набор пластиковых щупов, размерность 0,25-5.00 мм | шт | 1
6511-241 | Набор плоскопараллельных подкладок | шт | 1
6511-20 | Набор плоскопараллельных подкладок | шт | 2
5013 | Набор средств измерений (13 шт.) | шт | 8
5051 | Набор средств измерений (5шт.) в пластиковой кейсе | шт | 2
5081 | Набор средств измерения (8 шт.) | шт | 1
4002-A30 | Набор стальных концевых мер длины | шт | 1
4100-122 | Набор стальных концевых мер длины (ISO3650, КТ 0) 122 шт. | шт | 2
4100-47 | Набор стальных концевых мер длины (ISO3650, КТ 0) 47 шт. | шт | 1
4100-47A | Набор стальных концевых мер длины (ISO3650, КТ 0) 47 шт. | шт | 1
4100-83 | Набор стальных концевых мер длины (ISO3650, КТ 0) 83 шт. | шт | 1
4100-87 | Набор стальных концевых мер длины (ISO3650, КТ 0) 87 шт. | шт | 1
4100-88 | Набор стальных концевых мер длины (ISO3650, КТ 0) 88 шт. | шт | 1
4100-1103 | Набор стальных концевых мер длины (ISO3650, КТ 1) 103 шт. | шт | 2
4100-147 | Набор стальных концевых мер длины (ISO3650, КТ 1) 47 шт. | шт | 1
4100-2112 | Набор стальных концевых мер длины (ISO3650, КТ 2) 122 шт. | шт | 19
4100-2122 | Набор стальных концевых мер длины (ISO3650, КТ 2) 122 шт. | шт | 4
4100-232 | Набор стальных концевых мер длины (ISO3650, КТ 2) 32 шт. | шт | 1
4100-247A | Набор стальных концевых мер длины (ISO3650, КТ 2) 47 шт. | шт | 1
4100-256 | Набор стальных концевых мер длины (ISO3650, КТ 2) 56 шт. | шт | 1
4100-283 | Набор стальных концевых мер длины (ISO3650, КТ 2) 83 шт. | шт | 52
4100-288 | Набор стальных концевых мер длины (ISO3650, КТ 2) 88 шт. | шт | 1
4100-1112 | Набор стальных концевых мер длины 112 шт ISO 3650 ( КТ1) | шт | 4
4100-1122 | Набор стальных концевых мер длины 122 шт ISO 3650 ( КТ1) | шт | 1
4206-1 | Набор телескопических калибров (6шт.) | шт | 10
3227-1004 | Набор трехточечных нутромеров (с установочным кольцом) 50-100 мм (0,005 мм) | шт | 6
3227-1004 | Набор трехточечных нутромеров (с установочным кольцом) 50-100 мм (0,005 мм) | шт | 6
3227-504 | Набор трехточечных нутромеров 20-50мм (4шт.) установочные кольца 2шт. (25мм, 40мм), удлинитель 150мм | шт | 5
3227-504 | Набор трехточечных нутромеров 20-50мм (4шт.) установочные кольца 2шт. (25мм, 40мм), удлинитель 150мм | шт | 5
3127-202 | Набор трехточечных цифровых нутромеров 12-20мм (с установочным кольцом) | шт | 2
3127-202 | Набор трехточечных цифровых нутромеров 12-20мм (с установочным кольцом) | шт | 2
3127-200 | Набор трехточечных цифровых нутромеров 175-200 мм (без установочного кольца) | шт | 1
3127-1004 | Набор трехточечных цифровых нутромеров 50-100мм (с установочными кольцами) | шт | 8
3127-123 | Набор трехточечных цифровых нутромеров 6-12мм (с установочными кольцами) | шт | 3
3101-3006A | Набор цифровых микрометров | шт | 1
4166-1 | Набор штифтов 51 шт. КТ1 | шт | 2
4622-02 | Набор щупов (0,02мм) 10шт | шт | 2
4602-15 | Набор щупов (0,05-2,0 мм) 15 щупов | шт | 6
4602-17 | Набор щупов 0,02-1,00 мм (17шт., длина 100 мм) | шт | 124
4602-13 | Набор щупов №4 (0,05-1,0 мм) 13 щупов | шт | 16
4605-20 | Набор щупов с веерным креплением (20шт., длина 150мм) | шт | 8
4601-25 | Набор щупов с веерным креплением (25шт., длина 75мм) 0,04-1,00 мм | шт | 15
ISR-CS335 | Наборы образцов шероховатости | шт | 1
ISR-CS315 | Наборы образцов шероховатости 8 шт. | шт | 2
ISR-CS316 | Наборы образцов шероховатости 8 шт. | шт | 1
ISR-CS321 | Наборы образцов шероховатости 8 шт. | шт | 1
ISR-CS320 | Наборы образцов шероховатости 8 шт. | шт | 1
6282-1613 | Наконечник для индикатора (L=22мм,dD=2мм), стальной (игольчатый) | шт | 4
6282-3202 | Наконечник для индикатора (L=5мм,dD=0,5мм), твердосплавный (игольчатый) | шт | 4
6282-1301 | Наконечник для индикатора (карбид вольфрама) | шт | 1
6282-0302 | Наконечник для индикатора (карбид вольфрама) 1.5 мм M2.5х0.45 | шт | 2
6282-0106 | Наконечник для индикатора (карбид вольфрама) 12.1 мм M2.5х0.45 | шт | 6
6282-0108 | Наконечник для индикатора (карбид вольфрама) 15 мм M2.5х0.45 | шт | 3
6282-0305 | Наконечник для индикатора (карбид вольфрама) 4 мм M2.5х0.45 | шт | 12
6282-0311 | Наконечник для индикатора (карбид вольфрама) 9 мм | шт | 1
6282-1703 | Наконечник для индикатора (карбид вольфрама) d1 мм, 3 мм | шт | 3
6282-1710 | Наконечник для индикатора (карбид вольфрама) d1.5 мм, 10 мм | шт | 1
6282-1711 | Наконечник для индикатора (карбид вольфрама) d1.5 мм, 13 мм | шт | 3
6282-1713 | Наконечник для индикатора (карбид вольфрама) d1.5 мм, 40 мм | шт | 1
6282-1715 | Наконечник для индикатора (карбид вольфрама) d2 мм, 18 мм | шт | 3
6282-1717 | Наконечник для индикатора (карбид вольфрама) d2 мм, 40 мм | шт | 4
6282-1714 | Наконечник для индикатора (карбид вольфрама) d2 мм, 8 мм | шт | 3
6282-0112 | Наконечник для индикатора (карбид вольфрама) L=12 мм | шт | 3
6282-0109 | Наконечник для индикатора (керамика) 15 мм M2.5х0.45 | шт | 3
6282-1102 | Наконечник для индикатора (сталь) 10 мм M2.5х0.45 | шт | 1
6282-1201 | Наконечник для индикатора (сталь) 10 мм M2.5х0.45 | шт | 13
6282-0205 | Наконечник для индикатора (сталь) 15 мм M2.5х0.45 | шт | 2
6282-1601 | Наконечник для индикатора (сталь) 15 мм M2.5х0.45 | шт | 7
6282-1602 | Наконечник для индикатора (сталь) 17 мм M2.5х0.45 | шт | 39
6282-1203 | Наконечник для индикатора (сталь) 20 мм M2.5х0.45 | шт | 3
6282-0210 | Наконечник для индикатора (сталь) 30 мм M2.5х0.45 | шт | 3
6282-1604 | Наконечник для индикатора (сталь) 35 мм M2.5х0.45 | шт | 49
6282-0202 | Наконечник для индикатора (сталь) 5 мм M2.5х0.45 | шт | 3
6282-3401 | Наконечник для индикатора (сфера 1мм рубин, L=10 мм) | шт | 4
6282-0110 | Наконечник для индикатора (твердосплав) 17 мм M2.5х0.45 | шт | 8
6282-1706 | Наконечник для индикатора d1 мм (10 мм), твердосплавный (игольчатый) | шт | 32
6282-1707 | Наконечник для индикатора d1 мм (20 мм), твердосплавный (игольчатый) | шт | 46
6282-1708 | Наконечник для индикатора d1 мм (40 мм), твердосплавный (игольчатый) | шт | 58
6282-1603 | Наконечник для индикатора стальной (игольчатый) | шт | 9
6282-1617 | Наконечник для индикатора стальной (игольчатый) (L 13 мм; SR 0,3 мм) | шт | 2
6282-1614 | Наконечник для индикатора стальной (игольчатый) (L 30 мм; SR 0,15 мм) | шт | 3
6282-1630 | Наконечник для индикатора стальной (игольчатый) (L 30 мм; SR 0,35 мм) | шт | 3
6282-1616 | Наконечник для индикатора стальной (игольчатый) (L 50 мм) | шт | 1
6282-1901 | Наконечник для индикатора стальной (роликовый) | шт | 3
7350-160 | Наконечник для индикаторного нутромера | шт | 1
2436-HOLDER2 | Наконечник для нутромера индикаторного, 20-200мм | шт | 1
7392-T1 | Наконечник многофункциональный плоский | шт | 2
7392-T3 | Наконечник многофункциональный плоский | шт | 3
7392-T4 | Наконечник многофункциональный плоский | шт | 3
7392-T5 | Наконечник многофункциональный плоский | шт | 3
7350-10 | Наконечники для индикаторного нутромера (стальные, 9 шт) | шт | 2
6282-0601 | Насадка для индикатора (сталь) | шт | 2
6282-0801 | Насадка для индикатора (сталь) | шт | 5
6282-0901 | Насадка для индикатора (сталь) | шт | 13
6282-1801 | Насадка для индикатора (сталь) 0.4 мм, 2 мм | шт | 5
6282-1802 | Насадка для индикатора (сталь) 0.6 мм, 2 мм | шт | 3
6282-1803 | Насадка для индикатора (сталь) 1 мм, 4 мм | шт | 2
ISR-C300-COVER1 | НАСАДКА ДЛЯ ПРИВОДНОГО БЛОКА (ПЛОСКАЯ) ИЗ ПЛАСТИКА | шт | 1
ISR-C300-COVER2 | НАСАДКА ДЛЯ ПРИВОДНОГО БЛОКА (ЦИЛИНДРИЧЕСКАЯ) ИЗ ПЛАСТИКА | шт | 2
6312-10 | Настроечное кольцо 6312-10 | шт | 5
1250-300 | Нониусный высотомер | шт | 5
1223-1502 | Нониусный штангенциркуль с фиксатором (0-150 мм, 0,02 мм) | шт | 1
1223-2002 | Нониусный штангенциркуль с фиксатором (0-200 мм, 0,02 мм) | шт | 3
2436-T105 | Нутромер (без индикатора, держателя, щупа и установочного кольца). Диапазон измерений: 105-115мм. | шт | 2
3227-3 | Нутромер двухточечный микрометрический (с установочным кольцом) 2,5-3 мм (0,001 мм) | шт | 1
3227-4 | Нутромер двухточечный микрометрический (с установочным кольцом) 3-4 мм (0,001 мм) | шт | 1
3227-5 | Нутромер двухточечный микрометрический (с установочным кольцом) 4-5 мм (0,001 мм) | шт | 1
3127-4 | Нутромер двухточечный цифровой (с установочным кольцом) размерность 3-4 мм/0.12-0.16" | шт | 3
3127-6 | Нутромер двухточечный цифровой 5-6 мм (0,001 мм) IP65 | шт | 3
2152-10 | Нутромер для небольших отверстий с цифровым индикатором (без установочного кольца) 6-10 мм (0,002 мм | шт | 5
2152-18 | Нутромер для небольших отверстий с цифровым индикатором без установочного кольца 10-18,5 мм 0,002 мм | шт | 5
2122-160A | Нутромер идикаторный цифровой 50-160 мм (без установочного кольца) | шт | 1
2852-18 | Нутромер индикаторный 10-18.5 мм (без установочного кольца) | шт | 12
2825-161 | Нутромер индикаторный 100-160 мм (0.001 мм) (с ИЧТ 2313-1FA, без установочного кольца) | шт | 2
2825-250 | Нутромер индикаторный 160-250mm (0.001mm) (с ИЧ 2313-1FA, без установочного кольца) | шт | 2
2322-250A | Нутромер индикаторный 160-250мм (без установочного кольца) | шт | 5
2322-250A | Нутромер индикаторный 160-250мм (без установочного кольца) | шт | 5
2322-35A | Нутромер индикаторный 18-35 мм (0.01 мм) (с ИЧ 2308-10FA, без установочного кольца) | шт | 2
2825-35 | Нутромер индикаторный 18-35мм (0,001мм) (без устновочного кольца) | шт | 8
2827-450A | Нутромер индикаторный 250-450 мм (с ИЧТ 2308-10FA ц.д.0,01 мм) | шт | 1
2825-450 | Нутромер индикаторный 250-450mm (0.001mm) (с ИЧ 2313-1FA, без установочного кольца) | шт | 2
2824-S160 | Нутромер индикаторный 35-160 мм (0,01 мм) (набор) | шт | 4
2827-60A | Нутромер индикаторный 35-60 мм (с ИЧТ 2308-10FA ц.д.0,01 мм) | шт | 1
2322-60A | Нутромер индикаторный 35-60mm (0.01mm) (с ИЧ 2308-10FA, без установочного кольца) | шт | 1
2825-60 | Нутромер индикаторный 35-60мм (0,001мм) (без устновочного кольца) | шт | 5
2436-200 | Нутромер индикаторный 40-200mm (без индикатора, установочного кольца и наконечников) | шт | 2
2828-800A | Нутромер индикаторный 400-800мм (0,001мм) (без устновочного кольца) | шт | 2
2825-100 | Нутромер индикаторный 50-100mm (0.001mm) (с ИЧ 2313-1FA, без установочного кольца) | шт | 1
2827-160A | Нутромер индикаторный 50-160 мм (0,01 мм) | шт | 2
2825-160 | Нутромер индикаторный 50-160mm (0.001mm) (с ИЧ 2313-1FA, без установочного кольца) | шт | 5
2424-300 | Нутромер индикаторный для глух.отв. 110-300 0,001 | шт | 1
2853-18 | Нутромер индикаторный прецизионный 10-18,5 мм (0,001 мм) без установочного кольца | шт | 7
2853-10 | Нутромер индикаторный прецизионный 6-10 мм (0,001 мм) без установочного кольца | шт | 31
2322-100A | Нутромер индикаторный с индикатором часового типа (без установочного кольца) 50-100mm (0.01mm) | шт | 22
2322-100A | Нутромер индикаторный с индикатором часового типа (без установочного кольца) 50-100mm (0.01mm) | шт | 22
2322-160A | Нутромер индикаторный с индикатором часового типа (без установочного кольца) 50-160 мм (0.01 мм) | шт | 13
2852-10 | Нутромер индикаторный с индикатором часового типа (без установочного кольца) 6-10mm (0.01mm) | шт | 10
2322-161A | Нутромер индикаторный с индикатором часового типа 100-160 мм (0,01 мм) | шт | 3
2122-35A | Нутромер индикаторный цифровой 18-35мм (без устновочного кольца) | шт | 3
2126-60 | Нутромер индикаторный цифровой 35-60мм (0,001мм) (без устновочного кольца) | шт | 2
2122-60A | Нутромер индикаторный цифровой 35-60мм (без устновочного кольца) | шт | 1
2126-100 | Нутромер индикаторный цифровой 50-100 мм (0,001мм) (без устновочного кольца) с индикатором 2108-10F | шт | 2
2122-250A | Нутромер индикаторный цифровой 160-250 мм (без устновочного кольца) | шт | 1
2126-35 | Нутромер индикаторный цифровой 18-35 мм (0,001 мм) (без установочного кольца) | шт | 2
2724-S3 | Нутромер индикаторный цифровой, 18-160 мм, 0,01 мм (набор 3шт) | шт | 1
3229-125 | Нутромер микрометрический (трубный) 100-125 мм (0,01 мм) | шт | 2
3229-325 | Нутромер микрометрический (трубный) 300-325 мм (0,01 мм) | шт | 1
3229-350 | Нутромер микрометрический (трубный) 325-350 мм (0,01 мм) | шт | 1
3222-300 | Нутромер микрометрический (трубный) 50-300 мм (0,01 мм) | шт | 1
3221-500 | Нутромер микрометрический 200-500мм (0.01мм) | шт | 1
3221-50 | Нутромер микрометрический 25-50 мм (0.01мм) (ГРСИ № 89153-23) | шт | 1
3221-300 | Нутромер микрометрический 50-300 мм (0.01 мм) (ГРСИ № 89153-23) | шт | 2
3520-75 | Нутромер микрометрический цифровой 50-75 мм (0,001) | шт | 1
2322-450A | Нутромер НИ 250-450мм (0.01мм) | шт | 4
2153-10 | Нутромер прецизионный с цифровым индикатором 6-10 мм (0,001 мм) | шт | 1
3228-250 | Нутромер трехточечный (с установочным кольцом) 150-250 мм (0,001 мм) | шт | 1
3228-150 | Нутромер трехточечный (с установочным кольцом) размерность 100-150 мм | шт | 1
3228-100 | Нутромер трехточечный (с установочным кольцом) размерность 70-100 мм | шт | 1
3227-150 | Нутромер трехточечный микрометрический (без установочного кольца) 125-150 мм (0,005 мм) | шт | 2
3227-150 | Нутромер трехточечный микрометрический (без установочного кольца) 125-150 мм (0,005 мм) | шт | 2
3227-200 | Нутромер трехточечный микрометрический (без установочного кольца) 175-200 мм (0,005 мм) | шт | 3
3227-175 | Нутромер трехточечный микрометрический (без установочного кольца) размерность 150-175 мм | шт | 3
3227-20 | Нутромер трехточечный микрометрический (с установочным кольцом) 16-20 мм (0,005 мм) | шт | 2
3227-12 | Нутромер трехточечный микрометрический (с установочным кольцом) размерность 10-12мм | шт | 1
3227-63 | Нутромер трехточечный микрометрический (с установочным кольцом) размерность 50-63мм | шт | 2
3227-75 | Нутромер трехточечный микрометрический (с установочным кольцом) размерность 62-75мм | шт | 3
3227-88 | Нутромер трехточечный микрометрический (с установочным кольцом) размерность 75-88мм | шт | 4
3227-100 | Нутромер трехточечный микрометрический (с установочным кольцом) размерность 87-100мм | шт | 4
3129-75 | Нутромер трехточечный микрометрический цифровой (диапазон 62-75 мм, дискретность 0,001/0,0005 мм) | шт | 1
3127-125 | Нутромер трехточечный цифровой (без установочного кольца) 100-125 мм (0,001) | шт | 4
3127-150 | Нутромер трехточечный цифровой (без установочного кольца) 125-150 мм (0,001) | шт | 2
3127-12 | Нутромер трехточечный цифровой (с установочным кольцом) размерность 10-12мм/0.39-0.47" | шт | 2
3127-20 | Нутромер трехточечный цифровой (с установочным кольцом) размерность 16-20мм/0.63-0.79" | шт | 11
3127-25 | Нутромер трехточечный цифровой (с установочным кольцом) размерность 20-25мм/0.79-0.98" | шт | 12
3127-30 | Нутромер трехточечный цифровой (с установочным кольцом) размерность 25-30мм/0.98-1.18" | шт | 1
3127-63 | Нутромер трехточечный цифровой (с установочным кольцом) размерность 50-63мм/1.97-2.48" | шт | 2
3127-8 | Нутромер трехточечный цифровой (с установочным кольцом) размерность 6-8 мм/0,24-0,31" | шт | 1
3127-75 | Нутромер трехточечный цифровой (с установочным кольцом) размерность 62-75мм/2.44-2.95" | шт | 7
3127-88 | Нутромер трехточечный цифровой (с установочным кольцом) размерность 62-75мм/2.44-2.95" | шт | 5
3127-10 | Нутромер трехточечный цифровой (с установочным кольцом) размерность 8-10мм/3.43-3.94" | шт | 1
3127-100 | Нутромер трехточечный цифровой (с установочным кольцом) размерность 87-100мм/3.43-3.94" | шт | 4
3128-150 | Нутромер трехточечный цифровой 100-150 мм (0.001 мм) (с установочным кольцом и удлинителем) | шт | 1
3127-40 | Нутромер трехточечный цифровой 30-40 мм (0,001 мм) IP65 | шт | 5
2124-125 | Нутромер трехточечный цифровой пистолетного типа размерность 100-125 мм | шт | 2
2124-175 | Нутромер трехточечный цифровой пистолетного типа размерность 150-175 мм | шт | 1
3127-275 | Нутромер трехточечный цифровой, 250-275 мм (0,001 мм), без установочного кольца | шт | 1
2124-S202 | Нутромер трехточечный цифровый пистолетного типа размерность 12-20 мм | шт | 4
2124-S504 | Нутромер трехточечный цифровый пистолетного типа размерность 20-50 мм | шт | 2
2124-S1004 | Нутромер трехточечный цифровый пистолетного типа размерность 50-100 мм | шт | 1
2124-S123 | Нутромер трехточечный цифровый пистолетного типа размерность 6-12 мм | шт | 1
3634-1300 | Нутромер трубный 100-1300 мм (0,001 мм) | шт | 2
3634-500 | Нутромер трубный 100-500 мм (0,001 мм) | шт | 3
2422-60 | Нутромер цифровой 35-60 мм | шт | 1
3129-100 | Нутромер цифровой трехточечный,диапазон измерений 87-100 мм, дискретность отсчета 0,001 мм | шт | 1
2724-S160 | Нутромер цифровой, 35-160 мм | шт | 4
3127-5 | Нутрометр двухточечный цифровой (с установочным кольцом) размерность 4-5мм/0.16-0.20" | шт | 3
3127-2 | Нутрометр трехточечный цифровой (с установочным кольцом) размерность 2-2.5 мм/0.08-0.10" | шт | 2
3127-3 | Нутрометр трехточечный цифровой (с установочным кольцом) размерность 2.5-3 мм/0.10-0.12" | шт | 4
5307-ID100-OB07X | Объектив 0.75Х для инспекционного микроскопа арт. 5307-ID100A | шт | 1
ISP-A5000-LENS20X | Объектив 20Х | шт | 1
ISP-A6000-LENS20X | Объектив 20Х | шт | 1
5307-ID100A-OB2X | Объектив 2Х для инспекционного микроскопа арт. 5307-ID100A | шт | 1
ISP-A5000-LENS50X | Объектив 50Х | шт | 2
ISP-A6000-LENS50X | Объектив 50Х | шт | 1
2927-D | Ограничитель глубины (2шт.) | шт | 1
6141-180 | Основание 180 мм | шт | 1
6141-260 | Основание 260 мм | шт | 3
6902-66A | Основание для гранитных плит | шт | 2
6902-64H | Основание для гранитных плит (6900-064 и 6900-164) | шт | 3
7523-3D5 | Очки для точных работ со сменными линзами | шт | 2
6512-104A | Параллельные блоки ,10х4 мм, L=160 мм | шт | 3
6512-368A | Параллельные блоки 36х8,160 мм | шт | 3
6512-4510A | Параллельные блоки 45x10, 150 мм | шт | 2
6512-2210A | Параллельные блоки,22х10,150 мм | шт | 3
6512-2410A | Параллельные блоки,24х10,150 мм | шт | 3
6533-10 | Параллельные подкладки 10 пар (набор) 150 мм | шт | 4
6533-6 | Параллельные подкладки 6 пар (набор) 200 мм | шт | 2
7315-50 | Передатчик сигнала от цифровых индикаторов | шт | 2
7315-60 | Передатчик сигнала от цифровых индикаторов | шт | 2
7315-30 | Передатчик сигнала от цифровых микрометров | шт | 1
7315-21 | Передатчик сигнала от цифровых штангенциркулей | шт | 2
SP-SL-1108-150 | Пластиковая упаковочная коробка для электронного штангенциркуля 1108-150 | шт | 1
6900-1161 | Плита 1600x1000x180 мм кл.00 поверочная гранитная по DIN876 | шт | 1
6900-053 | Плита 500x315x70мм кл.0 поверочная гранитная по DIN876 | шт | 4
6900-064 | Плита 630x400x80мм кл.0 поверочная гранитная по DIN876 | шт | 1
6900-185 | Плита 800x500x100мм кл.00 поверочная гранитная по DIN876 | шт | 1
4144-315 | Плита гранитная поверочная 315х315 mm | шт | 2
6900-142 | Плита поверочная гранитная 400x250x60 мм (DIN876 КТ 00) | шт | 2
6900-144 | Плита поверочная гранитная 400x400x60 мм (DIN876 КТ 00) | шт | 7
6900-153 | Плита поверочная гранитная 500x315x70 мм (DIN876 КТ 00) | шт | 3
6900-164 | Плита поверочная гранитная 630х400х80 мм (DIN876 КТ 00) | шт | 6
6900-166 | Плита поверочная гранитная 630х630х100 мм (DIN876 КТ 00) | шт | 1
6512-1410A | Плоскопараллельные меры длины 14х10 мм, L=150 мм | шт | 1
6512-4010A | Плоскопараллельные меры длины 40х10 мм, L=150 мм | шт | 1
6512-5010A | Плоскопараллельные меры длины 50х10 мм, L=150 мм | шт | 1
2275-300 | Поверочный угольник | шт | 4
4791-1002 | Поверочный угольник 90° размерность 100х70 мм | шт | 1
4791-1502 | Поверочный угольник 90° размерность 150х100 мм | шт | 1
4793-200 | Поверочный угольник 90° размерность 200х130мм | шт | 3
4791-2502 | Поверочный угольник 90° размерность 250х165 мм, КТ2 | шт | 5
4791-250 | Поверочный угольник 90° размерность 250х165мм | шт | 1
4793-2502 | Поверочный угольник 90° размерность 250х165мм (КТ 2) | шт | 2
4791-3002 | Поверочный угольник 90° размерность 300х200 мм | шт | 1
4791-300 | Поверочный угольник 90°, размерность 300х200 мм | шт | 2
ISM-PM-STAND | Подставка под микроскоп | шт | 2
0430-HA21 | Портативный анализатор уровня кислотности (pH) среды размерность 0,00-14,00 pH | шт | 1
ISP-A350 | Пресеттер | шт | 1
6525-67 | Прецизионные тиски (0-67 мм) | шт | 1
6520-36 | Прецизионные тиски 36 мм | шт | 3
6526-85 | Прецизионные тиски быстрозажимные 0-85 мм | шт | 2
6526-100 | Прецизионные тиски быстрозажимные 100 мм | шт | 1
2234-4 | Прибор для измерения шага резьбы | шт | 2
7353-160W | Прибор для калибровки нутромеров размерность 0-160мм | шт | 1
7353-160 | Прибор для калибровки нутромеров размерность 0-160мм | шт | 2
6556-50 | Прибор для установки нулевого положения | шт | 2
2935-321 | Прибор цифровой для наружных измерений (35-320мм, 0.001мм) | шт | 1
2230-10 | Приборы для измерения конусности наружной резьбы, диапазон 0-10 дюймов / 0-254 мм | шт | 1
ISR-C300-RECEIVER | Приемник BLUETOOTH для ISR-C300 | шт | 2
9407-1A | Приемник сигнала от датчика привязки детали оптический | шт | 1
6896-11 | Призма 50х40х40мм с зажимом (набор 2 шт.) | шт | 2
6889-33 | Призма магнитная 150x75x100 мм | шт | 1
6801-1 | Призма магнитная 80×70×95мм | шт | 1
6801-1201 | Призма магнитная 80x70x95 мм | шт | 3
6801-1202 | Призма с магнитным основанием (80 кгс) | шт | 6
6801-1202 | Призма с магнитным основанием (80 кгс) | шт | 6
6889-22 | Призма с магнитным основанием 100x70x95 мм | шт | 3
6890-702 | Призма с магнитным основанием 70х60х73мм | шт | 2
6535-30 | Призма с регулируеммы углом наклона 30°~0°~60° (10') | шт | 2
6889-3 | Призмы магнитные (2 шт.) 150x75x100 мм | шт | 2
6896-12 | Призмы стальные V-образные 80x63x63mm | шт | 6
2931-D3000B | Приспособление для сравнение из углеродного волокна (3000м) | шт | 1
7394-63A | Проволочки (диаметр 0,250 мм) | шт | 1
SP-BORE-GASKET-0.5 | Прокладки для 2322-18 | шт | 10
ISD-V150A | Промышленная видеоизмерительная система, 150x100x150 мм | шт | 2
ISD-V250A | Промышленная видеоизмерительная система, 250x150x150 мм | шт | 1
ISR-C002 | Профилометр портативный ISR-C002 | шт | 1
ISR-C003 | Профилометр портативный ISR-C003 | шт | 1
ISR-C300 | Профилометр портативный ISR-C300 | шт | 6
ISR-C300 | Профилометр портативный ISR-C300 | шт | 6
2183 | Радиусомер цифровой | шт | 11
2183 | Радиусомер цифровой | шт | 11
2197 | Радиусомер цифровой (100-15000 мм, 0,01 мм) | шт | 1
1501-10 | Радиусомер цифровой 2-10 мм (0,01 мм) | шт | 1
7230 | Разметочная игла | шт | 5
2187-19 | Регулируемая измерительная скоба | шт | 1
4139-42R | Резьбовой калибр-пробка М42×1,5-6Н ПР и НЕПР, ISO 1502 | шт | 3
4139-45V | Резьбовой калибр-пробка М45×3-6Н ПР и НЕПР, ISO 1502 | шт | 1
4139-52R | Резьбовой калибр-пробка М52×1,5-6Н ПР и НЕПР, ISO1502 | шт | 2
4139-62R | Резьбовой калибр-пробка М62×1,5-6Н ПР и НЕПР,ISO1502 | шт | 2
4139-76R | Резьбовой калибр-пробка М76×1,5-6Н ПР и НЕПР, ISO1502 | шт | 2
4824-16 | Резьбовой шаблон (Tr 29°) | шт | 1
4824-12 | Резьбовой шаблон 2-20 мм Tr 30° (12 шт.) | шт | 11
4820-552 | Резьбовой шаблон 4-7 мм и 4-42TPI (52 шт.) (Метрическая 60° и Уитворта 55°) | шт | 2
7120-200A | Рейсмас разметочный размерность 0-200 мм | шт | 2
ISQ-RM30 | Рефрактометр портативный 0-32% (0,002) | шт | 12
ISQ-RM30 | Рефрактометр портативный 0-32% (0,002) | шт | 12
ISQ-RM10 | Рефрактор портативный размерность 0-10% | шт | 1
ISQ-DRM31 | Рефрактор портативный цифровой размерность 0-50% | шт | 1
6888-3 | Роликовое поверочное приспособление: в наборе два V-образных блока | шт | 1
6888-2 | Роликовое поверочное приспособление: в наборе два V-образных блока | шт | 4
7140-3 | Рулетка измерительная 3 м | шт | 88
7140-5 | Рулетка измерительная 5 м | шт | 53
7140-8 | Рулетка измерительная 8 м | шт | 3
9570-A5 | Рулетка цифровая (с длинномером, 0-5 м) | шт | 1
7142-5 | Рулетка, 5 м | шт | 8
7142-5A | Рулетка, 5 м (12 шт. в упаковке) | упак | 3
7332 | Рычаг подъемный (пластиковый) для индикаторов | шт | 20
6832-1 | Сварочный шаблон | шт | 1
DSW-A010 | Секундомер цифровой | шт | 5
4155-100 | Синусная линейка | шт | 1
6527-100 | Синусный стол 150х150мм (угол регулировки 0-60°) | шт | 3
7514-1 | Складная лупа с подсветкой | шт | 2
3334-25 | Скоба индикаторная рычажная 0-25мм (0.001мм) | шт | 9
3335-50 | Скоба индикаторная рычажная 25-50 мм (0,001 мм) | шт | 5
3334-50 | Скоба индикаторная рычажная 25-50 мм (0.001мм) | шт | 1
3334-75 | Скоба индикаторная рычажная 50-75 мм (0.001мм) | шт | 3
3334-100 | Скоба индикаторная рычажная 75-100 мм (0.001мм) | шт | 1
3335-100 | Скоба индикаторная рычажная 75-100мм (0.001мм) | шт | 1
2187-120 | Скоба механическая размерность 114-120 мм | шт | 1
2187-25 | Скоба механическая размерность 19-25мм | шт | 2
2187-13 | Скоба механическая размерность 6-13 мм | шт | 2
2187-32 | Скоба регулируемая размерность 25-32мм | шт | 1
2187-38 | Скоба регулируемая размерность 32-38мм | шт | 1
2187-57 | Скоба регулируемая размерность 51-57мм | шт | 1
HES-E402 | Смарт-отвертка электрическая. Функция снижения шума. Высокоточный датчик угла. | шт | 1
7350-18 | Сменные вставки для нутромеров | шт | 5
7381-T12 | Сменный наконечник (для микромеров измерения резьбы) | шт | 2
7381-T14 | Сменный наконечник (для микромеров измерения резьбы) | шт | 5
7381-T27 | Сменный наконечник (для микромеров измерения резьбы) | шт | 2
7381-T25 | Сменный наконечник (для микромеров измерения резьбы) | шт | 2
7381-T11 | Сменный наконечник (для микромеров измерения резьбы) | шт | 5
7381-T15 | Сменный наконечник (для микромеров измерения резьбы) | шт | 1
7381-T26 | Сменный наконечник (для микромеров измерения резьбы) | шт | 2
7391-T5 | Сменный наконечник для микрометра, Sd3.0 мм | шт | 1
7391-T6 | Сменный наконечник для микрометра, Sd3.5mm | шт | 1
7391-T8 | Сменный наконечник для микрометра, Sd4.5mm | шт | 1
7391-T10 | Сменный наконечник для микрометра, Sd6.0mm | шт | 1
7381-TS | Сменный наконечник для электронного штангенциркуля | шт | 6
2840-N1 | Сменный щуп | шт | 5
4101-BD5 | Стальная концевая мера длины 0,5 мм КТ1 | шт | 2
4101-B75 | Стальная концевая мера длины 0,75 мм КТ1 | шт | 2
4101-B3 | Стальная концевая мера длины 3 мм КТ1 | шт | 2
4101-B5 | Стальная концевая мера длины 5 мм (КТ 1) | шт | 2
4101-B70 | Стальная концевая мера длины 70 мм (КТ 1) | шт | 2
4101-B80 | Стальная концевая мера длины 80 мм КТ1 | шт | 2
4168-S25 | Стальные измерительные сферы 25 шт (набор) | шт | 1
6887-4 | Стальные призмы (2 шт.) 125x44x69 мм | шт | 1
6896-13 | Стальные призмы с зажимом (2 шт.) 100x80x80 мм | шт | 1
6896-10 | Стальные призмы с зажимом (2 шт.), 25x20x20 мм | шт | 5
6310-225 | Стандарт настройки метрического микрометра 100 мм | шт | 2
6310-125 | Стандарт настройки метрического микрометра 125 мм | шт | 3
6310-150 | Стандарт настройки метрического микрометра 150 мм | шт | 2
6310-175 | Стандарт настройки метрического микрометра 175 мм | шт | 3
6310-200 | Стандарт настройки метрического микрометра 200 мм | шт | 2
6310-250 | Стандарт настройки метрического микрометра 250 мм | шт | 2
6310-25 | Стандарт настройки метрического микрометра 25мм | шт | 5
6310-275 | Стандарт настройки метрического микрометра 275 мм | шт | 2
6310-50 | Стандарт настройки метрического микрометра 50мм | шт | 5
6310-75 | Стандарт настройки метрического микрометра 75 мм | шт | 2
9646-300-STAND | Стенд для стационарного использования 9646-300 | шт | 1
ISM-ZS50T | Стереомикроскоп бинокулярный (0.8X-5Х увеличение) | шт | 1
ISM-ZS30 | Стереомикроскоп бинокулярный (1-4,5Х увеличение) | шт | 1
SP-CE4-FR | Стикер (алюминиевый) | шт | 7
9407-P11 | Стилус-стержень с резьбой Р11 | шт | 1
9407-P2 | Стилус-стержень с резьбой Р2 | шт | 1
9407-P5 | Стилус-стержень с резьбой Р5 | шт | 1
9407-P8 | Стилус-стержень с резьбой Р8 | шт | 1
6845-100 | Стойка для индикаторов | шт | 4
6226-80 | Стойка для индикаторов немагнитная | шт | 1
6302 | Стойка для микрометров | шт | 2
6300 | Стойка для микрометров | шт | 2
6301 | Стойка для микрометров | шт | 5
6301-1 | Стойка для микрометров | шт | 10
ISO-8000FN-STAND | Стойка для толщиномера ISO-8000FN | шт | 1
6864-250 | Стойка измерительная (стальная) | шт | 1
6846-140 | Стойка измерительная 150х170 мм | шт | 4
6227-80 | Стойка измерительная для индикаторов | шт | 3
6226-100 | Стойка измерительная для индикаторов | шт | 9
6226-60 | Стойка измерительная для индикаторов | шт | 1
6876-150 | Стойка измерительная стальная размерность 100х100мм | шт | 3
6862-1002 | Стойка индикаторная | шт | 3
6861-250 | Стойка индикаторная | шт | 2
ISR-C002-STAND | Стойка с гранитным основанием/стенд для профилометра | шт | 4
6866-150 | Стойка с гранитным столом для индикатора | шт | 2
6867-250 | Стойка с гранитным столом для индикатора | шт | 8
1527-T102 | Сферические наконечники для штангенциркуля 1/8" (d3.175мм) (2шт) | шт | 1
6282-3129 | Сферический наконечник для индикатора (L=30мм,dD=3мм), твердосплавный | шт | 1
6282-3134 | Сферический наконечник для индикатора (L=30мм,dD=5,5 мм), твердосплавный | шт | 1
ISH-BRV | Твердомер | шт | 2
HDT-L411 | Твердомер портативный по либу (HLD) | шт | 1
HDT-LP200B | Твердомер портативный по либу (HLD) | шт | 1
HDT-L410 | Твердомер портативный по либу (HLD) | шт | 2
HDT-LP200 | Твердомер портативный по либу (HLD) | шт | 2
HDT-RT151 | Твердомер цифровой по Роквеллу | шт | 3
HDT-RW160 | Твердомер цифровой по Роквеллу | шт | 2
0316-TH62 | Термогигрометр -20°C~60°C (0.1°C) | шт | 1
0222-C520 | Термометр инфракрасный | шт | 1
2841-300 | Тестер для проверки прогиба коленчатого вала | шт | 1
6526-1251 | Тиски прецизионные с быстрым перемещением 0-125 мм | шт | 1
6520-67 | Тиски прецизионные стальные 0-67 мм | шт | 2
2364-10B | Толщиномер индикаторный 0-10 мм (0,01 мм) | шт | 8
2365-20 | Толщиномер индикаторный 0-20 мм (0.01 мм) | шт | 1
9501-1200 | Толщиномер покрытий цифровой | шт | 2
2866-10 | Толщиномер с заостренными щупам, размерность 0-10мм | шт | 1
2873-10 | Толщиномер цифровой для измерения толщины стенок труб (0-10 мм/0-0,4") | шт | 1
2871-10 | Толщиномер цифровой размерность 0-10 мм/0-0,4" | шт | 4
2871-101 | Толщиномер цифровой размерность 0-10мм/0-0,4" | шт | 18
2710-25 | Толщиномер цифровой размерность 0-25.4мм | шт | 2
2872-10 | Толщиномер цифровой с плоскими измерительными поверностями 0-10mm (0.01mm) | шт | 5
2860-25 | Толщиномер цифровой с плоскими измерительными поверностями 0-25,4mm (0.01mm) | шт | 3
2875-30 | Толщиномер, 0-30 мм | шт | 2
7315-7 | Трансмиттер обработки данных USB | шт | 1
4806-20 | Угломер | шт | 7
4807 | Угломер (набор), 18 шт. | шт | 5
2374-320 | Угломер (транспортир) размерность 0-320° (2') | шт | 3
2374-320 | Угломер (транспортир) размерность 0-320° (2') | шт | 3
2373-360 | Угломер индикаторный 0-360° (5') | шт | 6
2274-4 | Угломер комбинированный 0.5 мм, 1/32" и 1 мм, 1/64" | шт | 4
4781-85A | Угломер со шкалой размерность 0-180° | шт | 1
4780-85A | Угломер со шкалой размерность 0-180° (с линейкой) | шт | 1
2372-360 | Угломер универсальный 0-360° (5') | шт | 9
2174-225 | Угломер цифровой 0 - 225° (0,05°) | шт | 3
4779-120 | Угломер цифровой 0-180° (0.05°) | шт | 1
2172-360A | Угломер цифровой 0-360° (10"/0.005°) | шт | 4
4796-150 | Угольник 150×100 | шт | 6
4707-200 | Угольник 90° с массивным основанием размерность 200х130мм | шт | 1
4707-300 | Угольник 90° с массивным основанием размерность 300х200мм | шт | 6
4790-1500 | Угольник 90° со скошенным основанием 150х100 мм, DIN875 КТ 0 | шт | 1
4707-75 | Угольник поверочный 75х50 мм (кл.2) | шт | 3
4793-100 | Угольник поверочный 90° 100х70 мм с плоским основанием (DIN875 КТ 0) | шт | 11
4793-1001 | Угольник поверочный 90° 100х70 мм с плоским основанием (DIN875 КТ 1) | шт | 5
4793-150 | Угольник поверочный 90° 150х100 мм с плоским основанием (DIN875 КТ 0) | шт | 5
4793-1501 | Угольник поверочный 90° 150х100 мм с плоским основанием (DIN875 КТ 1) | шт | 10
4793-300 | Угольник поверочный 90° 300х200 мм с плоским основанием (DIN875 КТ 0) | шт | 3
4793-3001 | Угольник поверочный 90° 300х200 мм с плоским основанием (DIN875 КТ 1) | шт | 2
4793-75 | Угольник поверочный 90° 75х50 мм с плоским основанием (DIN875 КТ 0) | шт | 1
4791-100 | Угольник поверочный стальной 90° 100х70 мм (DIN875 КТ 0) | шт | 1
4792-100 | Угольник поверочный стальной 90° 100х70 мм (DIN875 КТ 0) | шт | 1
4790-0100 | Угольник поверочный стальной 90° 100х70 мм со скошенными кромками (DIN875 КТ 00) | шт | 10
4795-100 | Угольник поверочный стальной 90° 100х70мм со скошенными кромками и широким основанием (DIN875) | шт | 2
4790-0150 | Угольник поверочный стальной 90° 150х100 мм со скошенными кромками (DIN875 КТ 00) | шт | 5
4792-200 | Угольник поверочный стальной 90° 200х130 мм (DIN875 КТ 0) | шт | 3
4791-2001 | Угольник поверочный стальной 90° 200х130 мм (DIN875 КТ 1) | шт | 2
4790-0200 | Угольник поверочный стальной 90° 200х130 мм со скошенными кромками (DIN875 КТ 00) | шт | 5
4795-200 | Угольник поверочный стальной 90° 200х130мм со скошенными кромками и широким основанием (DIN875) | шт | 1
4790-0250 | Угольник поверочный стальной 90° 250х165 мм со скошенными кромками (DIN875 КТ 00) | шт | 5
4792-50 | Угольник поверочный стальной 90° 50х40 мм | шт | 1
4791-50 | Угольник поверочный стальной 90° 50х40 мм (DIN875 КТ 0) | шт | 2
4790-050 | Угольник поверочный стальной 90° 50х40 мм со скошенными кромками (DIN875 КТ 00) | шт | 5
4795-50 | Угольник поверочный стальной 90° 50х40 мм со скошенными кромками и широким основанием (DIN875) | шт | 2
4791-75 | Угольник поверочный стальной 90° 75х50 мм (DIN875 КТ 0) | шт | 5
4790-075 | Угольник поверочный стальной 90° 75х50 мм со скошенными кромками (DIN875 КТ 00) | шт | 5
4793-2001 | Угольник с плоским краем 90° и широким основанием 200х130 мм | шт | 1
4707-250 | Угольник стальной 90° с широким основанием 250х165 мм (DIN875 КТ2) | шт | 1
4707-400 | Угольник стальной 90° с широким основанием 400х250 мм (DIN875 КТ2) | шт | 5
4707-500 | Угольник стальной 90° с широким основанием 500х300 мм (DIN875 КТ2) | шт | 1
4707-600 | Угольник стальной 90° с широким основанием 600х350 мм (DIN875 grade 2) | шт | 1
7205-200 | Угольник центровочный 200х150 мм | шт | 2
2840-N2 | Удлиненный сменный щуп | шт | 11
7351-EX14 | Удлинитель 1980 мм | шт | 1
7351-EX11 | Удлинитель 475 мм D13 мм (для индикаторных нутромеров) | шт | 2
7351-EX22 | Удлинитель 980 мм (для индикаторных нутромеров) | шт | 2
7351-EX12 | Удлинитель 980 мм D13 мм (для индикаторных нутромеров) | шт | 9
6282-2001 | Удлинитель для индикатора 10 мм (сталь) M2.5x0.45 | шт | 4
6282-2002 | Удлинитель для индикатора 15 мм (сталь) M2.5x0.45 | шт | 4
6282-2003 | Удлинитель для индикатора 20 мм (сталь) M2.5x0.45 | шт | 3
6282-2006 | Удлинитель для индикатора 35 мм (сталь) M2.5x0.45 | шт | 2
6282-2007 | Удлинитель для индикатора 40 мм (сталь) M2.5x0.45 | шт | 2
6282-2008 | Удлинитель для индикатора 45 мм (сталь) M2.5x0.45 | шт | 3
6282-2010 | Удлинитель для индикатора 55 мм (сталь) M2.5x0.45 | шт | 2
6282-2011 | Удлинитель для индикатора 60 мм (сталь) M2.5x0.45 | шт | 1
6282-2012 | Удлинитель для индикатора 65 мм (сталь) M2.5x0.45 | шт | 2
6282-2013 | Удлинитель для индикатора 70 мм (сталь) M2.5x0.45 | шт | 4
6282-2015 | Удлинитель для индикатора 80 мм (сталь) M2.5x0.45 | шт | 2
6282-2016 | Удлинитель для индикатора 90 мм (сталь) M2.5x0.45 | шт | 2
2436-R250 | Удлинитель для нутромера индикаторного, 250мм | шт | 1
6282-2004 | Удлинитель стальной, 25 мм | шт | 1
6282-2005 | Удлинитель стальной, 30 мм | шт | 1
6282-2009 | Удлинитель стальной, 50 мм | шт | 1
ISR-C002-ER | Удлинитель щупа 50мм | шт | 1
2931-D1000A | Универсальный измерительный прибор (без индикатора) размерность 1000мм | шт | 1
2931-D1000B | Универсальный измерительный прибор 1000 мм (без индикатора) | шт | 1
6210-81 | Универсальный магнитный штатив, размерность 80KGF | шт | 11
6210-80 | Универсальный магнитный штатив, размерность 80KGF | шт | 6
4797-100 | Универсальный угломер с нониусом (100х150 мм) 10-170° (1°) | шт | 2
4799-1150 | Универсальный угломер с нониусом (150х200мм) размерность 0-180° | шт | 4
4797-150 | Универсальный угломер с нониусом (150х300 мм) 10-170° (1°) | шт | 4
4799-180 | Универсальный угломер с нониусом (80х120 мм) 0-180° (1°) | шт | 8
4799-1200 | Универсальный угломер с нониусом 0-180° (1°) (200х300mm) | шт | 5
6208-80A | Универсальный штатив магнитный 355мм (80кгс) | шт | 7
6208-80A | Универсальный штатив магнитный 355мм (80кгс) | шт | 7
4914-600 | Уровень алюминиевый ( длина 600 мм, погрешность 0,05 мм/м) | шт | 1
4903-150A | Уровень брусковый 150 мм (0.02 мм/м) | шт | 3
4903-300A | Уровень брусковый 300mm (0.02mm/m) | шт | 5
4907-90 | Уровень брусковый 90mm (0.01mm/m) | шт | 2
4903-200A | Уровень брусковый L200 мм (0.02 мм/м(=0.001)) | шт | 1
4902-200 | Уровень рамка (арт.4902-200) 200х200 | шт | 5
4918-600 | Уровень строительный 600 мм,с двумя ампулами | шт | 1
ISE-2DT | Уровень цифровой | шт | 3
4910-600 | Уровень цифровой размерность 0-360° | шт | 2
4910-400 | Уровень цифровой размерность 0-360° | шт | 2
4950-1 | Уровень электронный, ±5mm/m (±0.286°) | шт | 1
6312-275 | Установочное кольцо d 275 | шт | 1
2188-P143 | Установочный радиус стандартный | шт | 1
2397-502A | Устройство привязки инструмента | шт | 1
9411-C1 | Устройство установки нуля 25 мм с кабелем | шт | 1
ISL-DR2 | Устройство цифровой индикации для двух осей (XY) | шт | 2
4788-D2 | Центр 200мм верстачный прецизионный | шт | 2
4788-400 | Центр 400 мм верстачный прецизионный | шт | 1
4788-D6 | Центр 600 мм верстачный прецизионный | шт | 2
7114-950 | Циркометр,диапазон измерений 150-950 мм,Ц.д 0,1 мм | шт | 2
7114-2200 | Циркометр,диапазон измерений 940-2200 мм,Ц.д.0,1 мм | шт | 1
7247-200 | Циркуль разметочный 0-190 мм | шт | 2
7247-300 | Циркуль разметочный 0-290 мм | шт | 1
2112-10F | Цифровой индикатор (с плоской крышкой) размерность 12.7мм/0,5" | шт | 23
2112-501F | Цифровой индикатор (с плоской крышкой) размерность 50.8мм/2" | шт | 1
2112-501F | Цифровой индикатор (с плоской крышкой) размерность 50.8мм/2" | шт | 1
2112-50F | Цифровой индикатор (с плоской крышкой) размерность 50.8мм/2" | шт | 2
ISHH-V700 | Цифровой вертикальный длиномер 0-711 мм | шт | 2
1149-150 | Цифровой глубиномер 0-150мм (0.01мм) IP67 | шт | 8
3540-25 | Цифровой глубиномер микрометрический размерность 0-25мм/0-1" | шт | 2
IST-WP12 | Цифровой динамометрический ключ малого диапазона, размерность 2.4-12N.m | шт | 2
IST-WP20 | Цифровой динамометрический ключ малого диапазона,размерность 4-20N.m | шт | 1
ISM-DL301 | Цифровой измерительный микроскоп (с дисплеем) | шт | 3
ISM-DL300 | Цифровой измерительный микроскоп (с дисплеем) | шт | 1
2112-10 | Цифровой индикатор с лапками | шт | 8
5900-HZ18 | Цифровой прибор для проверки натяжения ремней (10-800 Гц) | шт | 1
9362-TH27 | Цифровой термогигрометр (-20°С~70°С/-4°F~158°F) | шт | 2
IST-TT5 | Цифровой тестер крутящего момента 0.5-5N | шт | 1
IST-TT1000 | Цифровой тестер крутящего момента 100-1000N | шт | 1
IST-TT2200 | Цифровой тестер крутящего момента 220-2200N | шт | 1
IST-TT30 | Цифровой тестер крутящего момента 3-30N | шт | 1
IST-TT50 | Цифровой тестер крутящего момента 5-50N | шт | 1
IST-TT550 | Цифровой тестер крутящего момента 55-500N | шт | 1
2876-10 | Цифровой толщиномер | шт | 1
2179-360 | Цифровой угломер-уклономер 0-360° (90°x4) (0.05°(=0.873mm/m)) | шт | 3
2175-360 | Цифровой уровень-уклономер | шт | 1
1180-61 | Цифровой фаскомер 15° размерность 0-10 мм (0,01 мм) | шт | 2
1180-62 | Цифровой фаскомер 20° размерность 0-10 мм (0,01 мм) | шт | 7
1180-63 | Цифровой фаскомер 30° размерность 0-10 мм (0,01 мм) | шт | 12
1180-6 | Цифровой фаскомер 45° размерность 0-10мм/0-0.39 | шт | 16
1537-20 | Цифровой шаблон для измерения фаски размерность 0-20мм/0-0,787" | шт | 5
1123-200A | Цифровой штангельциркуль для внутренних измерений с ноженивными губками (20-200мм/0.6-6") | шт | 3
1123-300A | Цифровой штангельциркуль для внутренних измерений с ноженивными губками,диапазон измерений 24-300 мм | шт | 1
1179-300 | Цифровой штангельциркуль для внутренних канавок размерность 10-300мм/0.4-12 | шт | 1
1172-200 | Цифровой штангельциркуль с широкими измерительными губками размерность 0-200 мм/0-8" | шт | 5
1124-300A | Цифровой штангельциркуль со сменными пластинами | шт | 3
1106-1005 | Цифровой штангенциркуль (длина губок 300 мм) | шт | 1
1192-300A | Цифровой штангенциркуль для измерения межосевых растояний 10-300 мм | шт | 18
1192-500A | Цифровой штангенциркуль для измерения межосевых растояний 20-500 мм | шт | 1
1528-3001 | Цифровой штангенциркуль со сменными наконечниками, (12.7+D)-300мм (0,01 мм) | шт | 1
7232 | Чертилка с наконечником из карбида вольфрама | шт | 3
7231 | Чертилка твердосплавная | шт | 4
ISV-L6020 | Четырехнаправленный кабель (вид спереди, диаметр 6,0 мм, длина 2 м) | шт | 2
4843-1 | Шаблон для измерения угла заточки сверл | шт | 7
1267-63 | Шаблон для измерения фаски (30 ГР.) размерность 0-10мм | шт | 9
1267-66 | Шаблон для измерения фаски (60 ГР.) размерность 0-10мм | шт | 1
1267-6 | Шаблон для измерения фаски 0-10 мм (0,02 мм) | шт | 12
4810-55 | Шаблон для резьбовых резцов 55° | шт | 4
4810-601 | Шаблон для резьбовых резцов 60° | шт | 4
4836-1 | Шаблон для сварочных швов | шт | 4
4848-1 | Шаблон для сварочных швов | шт | 13
4830 | Шаблон для сварочных швов | шт | 11
4832-1 | Шаблон для сварочных швов | шт | 5
4820-230 | Шаблон резьбовой (дюймовая резьба 60°) 30 шт. | шт | 4
4820-328 | Шаблон резьбовой (резьба Витворта 55°) 28 шт. | шт | 3
4820-450 | Шаблон резьбовой (резьба метрическа 60°и Витворта 55°) 50 шт. | шт | 8
4820-452 | Шаблон резьбовой (резьба метрическа 60°и Витворта 55°) 52 шт. | шт | 3
4820-330 | Шаблон резьбовой (резьба Витворта 55) 30 шт. | шт | 10
4820-124 | Шаблон резьбовой 0.25-7мм (метрический 60°) 24шт. | шт | 14
4854-1 | Шаблон стальной (для контроля угла заточки) | шт | 5
4842-1 | Шаблон угла заточки сверл | шт | 20
4804-26 | Шаблоны радиусные 0,5-13 мм, набор 26 шт. | шт | 17
4820-122 | Шаблоны резьбовые метрические 0,4-7,0 мм, 22шт. | шт | 7
ISP-A6000-SCALE50 | Шкала показаний 50 мм | шт | 1
7100-600 | Шкала цифровая с микроскопом 500мм | шт | 1
6318 | Шлифовально-полировальный станок для штангенциркулей и микрометров (притирочный цилиндр для ШЦ в ко | шт | 1
1108-200W | Штангельциркуль цифровой (без ролика микроподачи) размерность 0-200мм/0-8 | шт | 1
1108-250W | Штангельциркуль цифровой (без ролика микроподачи) размерность 0-250мм/0-10 | шт | 10
1108-300W | Штангельциркуль цифровой (без ролика микроподачи) размерность 0-300мм/0-12 | шт | 3
1520-150 | Штангельциркуль цифровой для внутренних канавок 11-150 мм (0,01 мм) | шт | 6
1130-150 | Штангельциркуль цифровой леворукий 0-150 мм (0,01 мм) | шт | 4
1130-200 | Штангельциркуль цифровой леворукий 0-200 мм (0,01 мм) | шт | 1
1130-300 | Штангельциркуль цифровой леворукий 0-300 мм (0,01 мм) | шт | 1
1108-200 | Штангельциркуль цифровой размерность 0-200мм/0-8 | шт | 79
1108-200 | Штангельциркуль цифровой размерность 0-200мм/0-8 | шт | 79
1240-150 | Штангенглубиномер нониусный (основание 100мм) 0-150мм | шт | 4
1247-1001 | Штангенглубиномер нониусный 0-1000 мм (0,02 мм) | шт | 1
1240-1501 | Штангенглубиномер нониусный 0-150мм (0,02мм) | шт | 6
1247-150 | Штангенглубиномер нониусный 0-150мм (0,02мм) | шт | 3
1240-2001 | Штангенглубиномер нониусный 0-200мм (0.02мм) | шт | 77
1240-3001 | Штангенглубиномер нониусный 0-300мм (0,02мм) | шт | 5
1240-5001 | Штангенглубиномер нониусный 0-500 мм (0,02 мм) | шт | 1
1240-500 | Штангенглубиномер нониусный 0-500 мм (0,05 мм) | шт | 6
1247-2001 | Штангенглубиномер нониусный нониусный с возможностью удлинения основания 0-200 мм (0,05 мм) | шт | 1
1247-1501 | Штангенглубиномер нониусный с возможностью удлинения основания 0-150 мм (0,02 мм) | шт | 9
1247-200 | Штангенглубиномер нониусный с возможностью удлинения основания 0-200мм (0,05мм) | шт | 1
1247-300 | Штангенглубиномер нониусный с возможностью удлинения основания 0-300мм (0,05мм) | шт | 1
1248-200 | Штангенглубиномер нониусный с крюком 0-200 мм (0,05 мм) | шт | 1
1243-2001 | Штангенглубиномер нониусный с крюком 0-200мм (0,02мм) | шт | 3
1248-3001 | Штангенглубиномер нониусный с крюком 0-300 мм (0,02 мм) | шт | 3
1247-600 | Штангенглубиномер нониусный,д.и. 0-600 мм,ц.д. 0,05 мм | шт | 2
1340-150 | Штангенглубиномер с отсчетом по круговой шкале (механический) 0-150mm (0.02mm) | шт | 1
1340-200 | Штангенглубиномер с отсчетом по круговой шкале 0-200mm (0.02mm) | шт | 1
1149-200 | Штангенглубиномер цифровой (основание 100мм) размерность 0-200мм/0-8 | шт | 7
1148-300 | Штангенглубиномер цифровой (с цилиндрическим глубиномером) 0-300mm/0-12" (0.01mm/0.0005") | шт | 8
1147-150 | Штангенглубиномер цифровой 0-150 мм (0,01 мм) | шт | 1
1147-200 | Штангенглубиномер цифровой 0-200 мм (0,01 мм) | шт | 3
1148-200 | Штангенглубиномер цифровой 0-200 мм (0,01 мм) | шт | 13
1141-200A | Штангенглубиномер цифровой 0-200 мм (0.01 мм) (основание 100 мм) | шт | 7
1143-200A | Штангенглубиномер цифровой 0-200мм (0,01мм) цилиндрический наконечник | шт | 2
1149-300 | Штангенглубиномер цифровой 0-300 мм (0,01 мм) IP67 | шт | 1
1540-300 | Штангенглубиномер цифровой 0-300 мм/0-12" | шт | 2
1141-5001A | Штангенглубиномер цифровой 0-500 мм (0.01 мм) (основание 200 мм) | шт | 1
1147-700 | Штангенглубиномер цифровой 0-700 мм,дискретность отсчета 0,01 мм | шт | 1
1144-150A | Штангенглубиномер цифровой крючкового типа 0-150 мм (0,01 мм) | шт | 2
1144-200A | Штангенглубиномер цифровой крючкового типа 0-200mm(0.01mm) (с двойным крюком и основанием 100 мм) | шт | 3
1142-300A | Штангенглубиномер цифровой крючкового типа 0-300mm (0.01mm) (основание 150 мм) | шт | 8
1140-100 | Штангенглубиномер цифровой размерность 0-100 мм/0-4 | шт | 1
1140-150 | Штангенглубиномер цифровой размерность 0-150 мм/0-6 | шт | 6
1140-50 | Штангенглубиномер цифровой размерность 0-50мм/0-2 | шт | 10
1142-5001A | Штангенглубиномер цифровой с Г-образной направляющей (0-500 мм, 0,01 мм) | шт | 1
1142-500A | Штангенглубиномер цифровой с Г-образной направляющей (0-500 мм, 0,01 мм) | шт | 2
1144-5001A | Штангенглубиномер цифровой с двойным крюком (0-500 мм, 0,01 мм, основание 200 мм) | шт | 1
1144-500A | Штангенглубиномер цифровой с двойным крюком (0-500 мм, 0,01 мм, снование 150 мм) | шт | 1
1148-100 | Штангенглубиномер цифровой штыревого типа 0-100 мм (0,01 мм) | шт | 15
1148-100S | Штангенглубиномер цифровой штыревого типа 0-100мм/0-4 | шт | 5
1148-120 | Штангенглубиномер цифровой штырьевого типа 0-120 мм (0,01 мм) | шт | 12
1181-M50A | Штангензубомер цифровой размерность М5-50 мм | шт | 1
1281-M26A | Штангензубомер, размерность М1-26 мм | шт | 2
2164-25A | Штангенинструмент цифровой специальный размерность 0-25мм/0-1" | шт | 2
1251-200 | Штангенрейсмас 0-200 мм (0,02 мм) | шт | 4
1251-300 | Штангенрейсмас 0-300 мм, 0.02 | шт | 3
1251-500 | Штангенрейсмас 0-500 мм, 0.02 | шт | 10
1156-1000 | Штангенрейсмас цифровой 0-1000mm/0-40 | шт | 1
1150-1500 | Штангенрейсмас цифровой 0-1500 мм (0,01 мм) | шт | 2
1154-150 | Штангенрейсмас цифровой 0-150мм/0-6 | шт | 2
1150-2000 | Штангенрейсмас цифровой 0-2000 мм/0-80 | шт | 1
1150-300 | Штангенрейсмас цифровой 0-300мм/0-12 | шт | 6
1151-450A | Штангенрейсмас цифровой 0-450 мм/0-18" | шт | 1
1150-600 | Штангенрейсмас цифровой 0-600мм/0-24 | шт | 2
1156-600 | Штангенрейсмас цифровой 0-600мм/0-24 | шт | 1
1146-20B | Штангенрейсмас цифровой 0~±20мм/0-±0.8" (0.01 мм) | шт | 1
1146-20AWL | Штангенрейсмас цифровой размерность 0-20мм/0-0.8" | шт | 1
1146-20A | Штангенрейсмас цифровой размерность 0-20мм/0-0.8" | шт | 2
1351-300 | Штангенрейсмас часового типа 0-300 мм (0,01 мм) | шт | 13
1351-450 | Штангенрейсмас часового типа 0-450 мм (0,01 мм) | шт | 2
1520-200 | Штангенциркуль 16-200 мм, 0,01 мм (для измерения внутренних канавок) | шт | 1
1520-300 | Штангенциркуль 20-300 мм, 0,01 мм (для измерения внутренних канавок) | шт | 1
1312-150A | Штангенциркуль c круговой шкалой 0-150мм ( 0,02мм) | шт | 21
1312-200A | Штангенциркуль c круговой шкалой 0-200мм | шт | 3
1312-300A | Штангенциркуль c круговой шкалой 0-300мм | шт | 17
1520-1501P | Штангенциркуль д/вн.канавок цифровой | шт | 6
1187-150A | Штангенциркуль для наружных канавок | шт | 3
1187-200A | Штангенциркуль для наружных канавок | шт | 4
1203-1003 | Штангенциркуль нониусный 0-100мм ( 0,05мм) компактный | шт | 8
1214-450 | Штангенциркуль нониусный (губки 100 мм) 0-450 мм/0-20" (0.02 мм/0.001") | шт | 2
1214-6004 | Штангенциркуль нониусный (губки 100 мм) 0-600 мм/0-24" | шт | 2
1214-500 | Штангенциркуль нониусный (губки 100мм) 0-500mm/0-20" (0.02mm/0.001") | шт | 2
1214-1004 | Штангенциркуль нониусный (губки 140 мм) 0-1000 мм/0-40" (0.05 мм/0.001") | шт | 1
1214-1000 | Штангенциркуль нониусный (губки 140мм) 0-1000mm/0-40" (0.02mm/0.001") | шт | 1
1215-522 | Штангенциркуль нониусный (губки 150 мм) 0-500 мм (0,02 мм) | шт | 3
1215-522 | Штангенциркуль нониусный (губки 150 мм) 0-500 мм (0,02 мм) | шт | 3
1207-524 | Штангенциркуль нониусный (губки 150 мм) 0-500 мм (0,05 мм) | шт | 1
1207-824 | Штангенциркуль нониусный (губки 150 мм) 0-800 мм (0,05 мм) | шт | 2
1215-532 | Штангенциркуль нониусный (губки 200 мм) 0-500 мм (0,02 мм) | шт | 1
1207-394 | Штангенциркуль нониусный (губки 90мм/2.5) 0-300мм/0-12 | шт | 1
1215-1032 | Штангенциркуль нониусный 0-1000mm (0.02mm) (губки 200мм) | шт | 2
1208-1024 | Штангенциркуль нониусный 0-1000mm (0.05mm) (губки 150мм) | шт | 2
1215-1034 | Штангенциркуль нониусный 0-1000mm (0.05mm) (губки 200мм) | шт | 1
1202-150 | Штангенциркуль нониусный 0-150 мм (0,05 мм) | шт | 149
1202-150 | Штангенциркуль нониусный 0-150 мм (0,05 мм) | шт | 149
1208-1524 | Штангенциркуль нониусный 0-1500 мм, 0,05 мм, губки 150 мм | шт | 2
1205-1503S | Штангенциркуль нониусный 0-150mm (0.05mm) | шт | 38
1205-2002S | Штангенциркуль нониусный 0-200 мм (0,02 мм) | шт | 1
1205-200S | Штангенциркуль нониусный 0-200 мм (0,05 мм) | шт | 78
1214-2000 | Штангенциркуль нониусный 0-2000mm (0.02mm) (губки 200мм) | шт | 2
1205-2003S | Штангенциркуль нониусный 0-200мм (0.05мм) | шт | 2
1205-2502S | Штангенциркуль нониусный 0-250 мм (0,02 мм) | шт | 9
1205-2501S | Штангенциркуль нониусный 0-250 мм (0,02 мм) | шт | 7
1205-2503S | Штангенциркуль нониусный 0-250 мм (0,05 мм) | шт | 10
1217-2503 | Штангенциркуль нониусный 0-250 мм (0,05 мм) | шт | 51
1217-2503 | Штангенциркуль нониусный 0-250 мм (0,05 мм) | шт | 51
1217-2503 | Штангенциркуль нониусный 0-250 мм (0,05 мм) | шт | 51
1205-250S | Штангенциркуль нониусный 0-250мм/0-10 | шт | 3
1233-280 | Штангенциркуль нониусный 0-280 мм (0,02 мм) | шт | 4
1217-3001 | Штангенциркуль нониусный 0-300 мм (0,02 мм) | шт | 12
1208-394 | Штангенциркуль нониусный 0-300 мм, 0,05 мм, губки 90 мм | шт | 1
1205-3002S | Штангенциркуль нониусный 0-300мм/0-12 | шт | 4
1208-524 | Штангенциркуль нониусный 0-500mm (0.05mm) (губки 150мм) | шт | 1
1208-624 | Штангенциркуль нониусный 0-600mm | шт | 1
1208-614 | Штангенциркуль нониусный 0-600mm (0.05mm) (губки 100мм) | шт | 1
1204-70 | Штангенциркуль нониусный 0-70мм ( 0,05мм) компактный | шт | 5
1208-824 | Штангенциркуль нониусный 0-800 мм, 0,05 мм, губки 150 мм | шт | 1
1291-150 | Штангенциркуль нониусный для измерения внутреннего паза 8-150мм (0,02 мм) | шт | 8
1239-150 | Штангенциркуль нониусный для левой руки 0-15 мм (0,05 мм) | шт | 1
1239-1502 | Штангенциркуль нониусный для левой руки 0-150 мм (0,02 мм) | шт | 1
1224-150A | Штангенциркуль нониусный медный (антимагнитный) 0-150 мм (0,02 мм) | шт | 3
1224-1501A | Штангенциркуль нониусный медный (антимагнитный) 0-150 мм (0,05 мм) | шт | 1
1205-150S | Штангенциркуль нониусный размерность 0-150/0-6 | шт | 36
1205-1501S | Штангенциркуль нониусный размерность 0-150мм | шт | 4
1205-1502S | Штангенциркуль нониусный размерность 0-150мм/0-6 | шт | 8
1205-2001S | Штангенциркуль нониусный с глубиномером 0-200mm (0.02mm) | шт | 19
1208-1521 | Штангенциркуль нониусный с нерегулируемой шкалой ШЦ-3 0-1500 мм, 0,02 мм | шт | 1
1238-300 | Штангенциркуль нониусный с твердосплавныи губками 0-300mm (0.05mm) | шт | 19
1238-150 | Штангенциркуль нониусный с твердосплавными губками 0-150мм/0-6 | шт | 5
1238-2002 | Штангенциркуль нониусный с твердосплавными губками 0-200 мм (0,02 мм) | шт | 3
1238-200 | Штангенциркуль нониусный с твердосплавными губками 0-200 мм (0,05 мм) | шт | 7
1238-3002 | Штангенциркуль нониусный с твердосплавными губками 0-300 мм (0,02 мм) | шт | 1
1229-55 | Штангенциркуль нониусный спец. для диаметров d50-200мм (0,02мм) | шт | 1
7203-300A | Штангенциркуль разметочный (диапазон 51-300мм) | шт | 1
7202-200A | Штангенциркуль Разметочный размерность 0-8"/0-200мм | шт | 8
1275-150B | Штангенциркуль разметочный Т-образный размерность 0-150мм | шт | 2
1339-150 | Штангенциркуль с круговой шкалой (твердосплавные губки) 0-150 мм | шт | 2
1311-150A | Штангенциркуль с круговой шкалой 0-150мм | шт | 45
1311-200A | Штангенциркуль с круговой шкалой 0-200мм | шт | 15
1311-300A | Штангенциркуль с круговой шкалой 0-300мм (ц.д. 0,01мм) | шт | 13
1339-200 | Штангенциркуль с круговой шкалой ШЦК,диапазон измерений 0-200 мм,ц.д. 0,02 мм | шт | 1
1338-300 | Штангенциркуль с круговой шкалой ШЦК,с удлиненными верхними губками,диапазон измерений 0 -300 мм,ц.д | шт | 1
1122-150 | Штангенциркуль с крючком цифровой 3-150 мм (0,01 мм) | шт | 2
1122-200 | Штангенциркуль с крючком цифровой 3-200 мм (0,01 мм) | шт | 1
1122-300 | Штангенциркуль с крючком цифровой 4-300 мм (0,01 мм) | шт | 3
1338-200 | Штангенциркуль с удлиненными верхними губками,с круговой шкалой 0-200мм | шт | 1
1189-200B | Штангенциркуль специальный (для измерения радиусов) | шт | 1
1189-150B | Штангенциркуль специальный (для измерения радиусов) | шт | 3
1169-150 | Штангенциркуль специальный с малыми измерительными губками Цифровой 0-150 1169-150 | шт | 8
1376-150 | Штангенциркуль стрелочный для внутренних измерений (11-150 мм, 0,02 мм) | шт | 8
1125-600 | Штангенциркуль универсальный цифровой 0-600 мм (0,01 мм) | шт | 1
1118-150BW | Штангенциркуль цифровой (без ролика микроподачи) 0-150мм/0-6 | шт | 12
1108-150W | Штангенциркуль цифровой (без ролика микроподачи) размерность 0-150мм/0-6 | шт | 3
1118-200BW | Штангенциркуль цифровой (влагозащищенный, без ролика микроподачи) размерность 0-200 мм (0,01 мм) | шт | 2
1118-300BW | Штангенциркуль цифровой (влагозащищенный, без ролика микроподачи) размерность 0-300 мм (0,01 мм) | шт | 2
1115-150 | Штангенциркуль цифровой (влагозащищенный) 0-150 мм (0,01 мм) | шт | 6
1115-200 | Штангенциркуль цифровой (влагозащищенный) 0-200 мм (0,01 мм) | шт | 11
1115-300 | Штангенциркуль цифровой (влагозащищенный) 0-300 мм (0,01 мм) | шт | 11
1118-200B | Штангенциркуль цифровой (влагозащищенный) размерность 0-200мм/0-8 | шт | 2
1135-451 | Штангенциркуль цифровой (губки 100 мм) 0-450мм (0,01мм) | шт | 2
1135-601 | Штангенциркуль цифровой (губки 100 мм) 0-600мм (0,01мм) | шт | 7
1117-601 | Штангенциркуль цифровой (губки 100 мм) размерность 0-600 мм/0-24" | шт | 1
1136-451 | Штангенциркуль цифровой (губки 100мм) 0-450мм (0.01) | шт | 2
1117-301 | Штангенциркуль цифровой (губки 100мм) размерность 0-300мм/0-12 | шт | 8
1117-301 | Штангенциркуль цифровой (губки 100мм) размерность 0-300мм/0-12 | шт | 8
1117-802 | Штангенциркуль цифровой (губки 150 мм) размерность 0-800 мм (0,01 мм) | шт | 5
1136-502 | Штангенциркуль цифровой (губки 150мм) 0-500мм (0.01) | шт | 20
1136-503 | Штангенциркуль цифровой (губки 200 мм) 0-500 мм (0.01) | шт | 2
1171-200 | Штангенциркуль цифровой (губки 60 мм) 0-200 мм (0,01 мм) | шт | 7
1109-150 | Штангенциркуль цифровой (метрический) размерность 0-150мм | шт | 60
1109-150W | Штангенциркуль цифровой (метрический) размерность 0-150мм, (без ролика микроподачи) | шт | 1
1109-200 | Штангенциркуль цифровой (метрический) размерность 0-200мм | шт | 1
1114-200A | Штангенциркуль цифровой (оцинкованный корпус) 0-200 мм (0,01 мм) | шт | 6
1106-1003 | Штангенциркуль цифровой 0-1000 мм(0,01 мм), губки 200 мм | шт | 2
1135-1002 | Штангенциркуль цифровой 0-1000мм (0,01мм) | шт | 4
1114-150AW | Штангенциркуль цифровой 0-150 мм (0,01 мм) (металлический кейс, без ролика микроподачи) | шт | 2
1114-150A | Штангенциркуль цифровой 0-150 мм (0,01 мм) (металлический кейс) | шт | 25
1118-150B | Штангенциркуль цифровой 0-150 мм (0.01 мм) (влагозащищенный) | шт | 45
1118-150B | Штангенциркуль цифровой 0-150 мм (0.01 мм) (влагозащищенный) | шт | 45
1191-150B | Штангенциркуль цифровой 0-150 мм (верхние губки для измерения пазов 8-150 мм) | шт | 1
1106-1502 | Штангенциркуль цифровой 0-1500 мм(0,01 мм), губки 150 мм | шт | 1
1106-1503 | Штангенциркуль цифровой 0-1500 мм/0-60" (0,01 мм/0,0005") | шт | 1
1102-150 | Штангенциркуль цифровой 0-150mm (0.01mm) (функция дробных дюймов) | шт | 2
1110-200B | Штангенциркуль цифровой 0-200 мм ( 0,01мм) твердосплавные губки | шт | 4
1114-200AW | Штангенциркуль цифровой 0-200 мм (0,01 мм) (металлический кейс, без ролика микроподачи) | шт | 1
1106-2003 | Штангенциркуль цифровой 0-2000 мм(0,01 мм), губки 200 мм | шт | 1
1102-200 | Штангенциркуль цифровой 0-200mm (0.01mm) (функция дробных дюймов) | шт | 1
1110-200A | Штангенциркуль цифровой 0-200мм ( 0,01мм) твердосплавные губки | шт | 6
1108-250 | Штангенциркуль цифровой 0-250 мм/0-10" (0.01 мм/0.0005") | шт | 17
1108-250 | Штангенциркуль цифровой 0-250 мм/0-10" (0.01 мм/0.0005") | шт | 17
1110-300A | Штангенциркуль цифровой 0-300 мм ( 0,01 мм) твердосплавные губки | шт | 3
1114-300AW | Штангенциркуль цифровой 0-300 мм (0,01 мм) (металлический кейс, без ролика микроподачи) | шт | 1
1110-300B | Штангенциркуль цифровой 0-300 мм (0,01 мм) твердосплавные губки | шт | 2
1106-301 | Штангенциркуль цифровой 0-300 мм (0,01 мм), губки 100 мм | шт | 1
1106-302 | Штангенциркуль цифровой 0-300 мм (длина губок 150 мм) | шт | 3
1187-300A | Штангенциркуль цифровой 0-300mm (0.01mm) для наружных канавок | шт | 7
1106-451 | Штангенциркуль цифровой 0-450 мм (длина губок 100 мм) | шт | 1
1106-501 | Штангенциркуль цифровой 0-500 мм (0,01 мм) | шт | 4
1106-505 | Штангенциркуль цифровой 0-500 мм (0,01 мм), губки 300 мм | шт | 2
1106-502 | Штангенциркуль цифровой 0-500 мм(0,01 мм), губки 150 мм | шт | 2
1106-601 | Штангенциркуль цифровой 0-600 мм (0,01 мм), губки 100 мм | шт | 9
1106-602 | Штангенциркуль цифровой 0-600 мм (0,01 мм), губки 150 мм | шт | 1
1106-802 | Штангенциркуль цифровой 0-800 мм(0,01 мм), губки 150 мм | шт | 1
1539-3 | Штангенциркуль цифровой d4-40mm/0.16-1.58" (0,01mm/0.005") | шт | 3
1535-100WL | Штангенциркуль цифровой lдля измерения наружных пазов 0-150мм (0.01мм) | шт | 1
1103-150W | Штангенциркуль цифровой без приводного ролика 0-150 мм (0,01 мм) | шт | 2
1103-200W | Штангенциркуль цифровой без приводного ролика 0-200 мм (0,01 мм) | шт | 5
1118-150R | Штангенциркуль цифровой влагозащищенный (c роликом микроподачи) 0-150 мм | шт | 11
1121-150A | Штангенциркуль цифровой внутренний точечный 24-150 мм (0,01 мм) | шт | 1
1121-200A | Штангенциркуль цифровой внутренний точечный 25-200 мм (0,01 мм) | шт | 1
1121-150B | Штангенциркуль цифровой внутренний точечный 50-150 мм (0,01 мм) | шт | 2
1121-3001A | Штангенциркуль цифровой внутренний точечный 50-300 мм (0,01 мм) | шт | 1
1121-200B | Штангенциркуль цифровой внутренний точечный 60-200 мм (0,01 мм) | шт | 1
1121-5001 | Штангенциркуль цифровой внутренний точечный 60-500 мм (0,01 мм) | шт | 1
1113-150 | Штангенциркуль цифровой двухсторонний с глубиномером 0-150 мм (0,01 мм) | шт | 1
1120-150A | Штангенциркуль цифровой для внутренних измерений 22-150mm/0.87-6" (0.01mm/0.0005") | шт | 6
1120-200A | Штангенциркуль цифровой для измерения внутренних диаметров диапазон измерений 25-200мм | шт | 3
1120-300A | Штангенциркуль цифровой для измерения внутренних диаметров диапазон измерений 30-300мм | шт | 3
1178-300 | Штангенциркуль цифровой для измерения внутренних канавок | шт | 7
1128-200 | Штангенциркуль цифровой для измерения внутренних канавок, (10-200 мм/0,39-8",3-200 мм/0,12-8") | шт | 1
1165-150A | Штангенциркуль цифровой для измерения высоты обжима проводов 0-150 мм (0,01 мм) | шт | 2
1129-300 | Штангенциркуль цифровой для измерения глубоких отверстий с внутренним пазом 0-300 мм (0,01 мм) | шт | 2
1192-200A | Штангенциркуль цифровой для измерения межосевых расстояний 10-200 мм (0,01 мм) | шт | 6
1525-500 | Штангенциркуль цифровой для измерения межцентрового расстояния размерность 10-500мм/0.4-20" | шт | 1
1536-300 | Штангенциркуль цифровой для измерения толщины стенок, 0-300 мм/0-12" (0,01 мм/0,0005") | шт | 1
1161-150A | Штангенциркуль цифровой для измерения труб 0-150 мм (0,01 мм) | шт | 1
1531-200 | Штангенциркуль цифровой для шпоночных пазов (3-250 мм) | шт | 1
1531-60 | Штангенциркуль цифровой для шпоночных пазов (6-45 мм) | шт | 2
1111-100A | Штангенциркуль цифровой мини 0-100мм (0,01мм) | шт | 8
1111-75A | Штангенциркуль цифровой мини 0-75 мм (0,01 мм) | шт | 4
1108-150 | Штангенциркуль цифровой размерность 0-150мм/0-6 | шт | 136
1103-150 | Штангенциркуль цифровой размерность 0-150мм/0-6 | шт | 32
1103-150 | Штангенциркуль цифровой размерность 0-150мм/0-6 | шт | 32
1139-150 | Штангенциркуль цифровой размерность 0-150мм/0-6" | шт | 1
1103-200 | Штангенциркуль цифровой размерность 0-200мм/0-8 | шт | 5
1171-250 | Штангенциркуль цифровой размерность 0-250мм/0-10 | шт | 8
1170-300 | Штангенциркуль цифровой размерность 0-300 мм/0-12 | шт | 1
1108-300 | Штангенциркуль цифровой размерность 0-300мм/0-12 | шт | 42
1103-300 | Штангенциркуль цифровой размерность 0-300мм/0-12 | шт | 1
1501-25 | Штангенциркуль цифровой размерность 2-25мм/0.079-1" | шт | 2
1525-3001 | Штангенциркуль цифровой размерность 20-300мм/0.4-12" | шт | 3
1193-150 | Штангенциркуль цифровой с керамическими губками 0-150 мм (0,01 мм) | шт | 5
1193-200 | Штангенциркуль цифровой с керамическими губками 0-200 мм (0,01 мм) | шт | 1
1532-200 | Штангенциркуль цифровой с ножевидными нижними губками, 0-200мм/0-8" (0.01 мм/0.0005") | шт | 1
1184-150A | Штангенциркуль цифровой с регулируемой губкой 0-150 мм (0.01 мм) | шт | 7
1186-200A | Штангенциркуль цифровой с регулируемой губкой 0-200 мм (0,01 мм) | шт | 7
1186-300A | Штангенциркуль цифровой с регулируемой губкой 0-300мм (0.01мм) | шт | 4
1110-150B | Штангенциркуль цифровой с твердосплавными поверхностями 0-150 мм (0,01 мм) | шт | 14
1110-150C | Штангенциркуль цифровой с твердосплавными поверхностями 0-150 мм (0,01мм), IP67, без передачи данных | шт | 5
1110-150A | Штангенциркуль цифровой с твердосплавными поверхностями 0-150mm/0-6" (0.01mm/0.0005") | шт | 12
1188-150A | Штангенциркуль цифровой с тонкими губками 0-150mm (0.01mm) | шт | 3
1188-300A | Штангенциркуль цифровой с тонкими губками 0-300 мм (0,01 мм) | шт | 2
1185-150A | Штангенциркуль цифровой с точечными поверхностями 0-150мм (0.01мм) | шт | 2
1185-200A | Штангенциркуль цифровой с точечными поверхностями 0-200мм (0.01мм) | шт | 1
1530-300 | Штангенциркуль цифровой со сменными губками размерность 0-300mm/0-12 | шт | 3
1530-500 | Штангенциркуль цифровой со сменными губками, размерность 0-500 мм /0-12 | шт | 2
1526-200 | Штангенциркуль цифровой со сменными пластинами (0,01 мм) | шт | 3
1183-150A | Штангенциркуль цифровой точечный размерность 0-150мм/0-6 | шт | 4
1183-200A | Штангенциркуль цифровой точечный размерность 0-200мм/0-8 | шт | 1
1196-300 | Штангенциркуль цифровой, 0-300 мм | шт | 6
1316-600 | Штангенциркуль цифровой, 0-600 мм | шт | 1
1210-611 | Штангенциркуль ШЦ-2,диапазон измерений 0-600 мм,ц.д. 0,02 мм | шт | 2
6202-100 | Штатив магнитный (100 кгс) | шт | 7
6229-101 | Штатив магнитный гидравлический (100 кгс) | шт | 4
6229-100 | Штатив магнитный гидравлический (100кгс) | шт | 7
6228-40 | Штатив магнитный гидравлический размерность 40 KGF | шт | 2
6224-40 | Штатив магнитный механический (40кгс) | шт | 8
6219-80 | Штатив магнитный размерность 80 KGF | шт | 1
6272-80 | Штатив магнитный универсальный с точной регулировкой размерность 80 KGF | шт | 14
6207-80A | Штатив магнитный шарнирный, размерность 80KGF | шт | 12
6216-100 | Штатив магнитный, 100 кг | шт | 2
6200-60 | Штатив магнитный, размерность 60KGF | шт | 13
6202-80 | Штатив магнитный, размерность 80KGF | шт | 47
6202-80 | Штатив магнитный, размерность 80KGF | шт | 47
6225-100 | Штатив механический с чугунным основанием | шт | 2
6214-A | Штатив универсальный для индикаторов (с точной регулировкой) | шт | 28
0010-A35 | Шумометр (базовый тип) | шт | 1
ISR-C301-PROBE | Щуп 2 мкм, 60° для профилометра ISR-C301 | шт | 2
ISR-C300-PROBE | Щуп 5 мкм , 90° для профилометра ISR-C300 | шт | 1
6284-3 | Щуп L 13.5, d2мм для ручажно-зубчатого индикатора | шт | 59
6284-21 | Щуп L=12.5 мм D=d1 мм (карбид вольфрама) (для индикатора ИРБ) | шт | 3
6284-23 | Щуп L=12.5 мм D=d3 мм (карбид вольфрама) (для индикатора ИРБ) | шт | 3
6284-31 | Щуп L=13.5 мм D=d1 мм (рубин) (для индикатора ИРБ) | шт | 3
6284-1 | Щуп L=13.5 мм D=d1 мм (сталь) (для индикатора ИРБ) | шт | 14
6284-61 | Щуп L=13.5 мм D=d1 мм (сталь) (для индикатора ИРБ) | шт | 6
6284-64 | Щуп L=13.5 мм D=d3 мм (карбид вольфрама) (для индикатора ИРБ) | шт | 2
6284-8 | Щуп L=27.4 мм D=d1 мм (сталь) (для индикатора ИРБ) | шт | 1
6284-84 | Щуп L=27.4 мм D=d3 мм (карбид вольфрама) (для индикатора ИРБ) | шт | 3
9410-P10 | Щуп для датчика привязки заготовки | шт | 1
ISQ-40-179 | Щуп для КИМ (L=50 мм, керамический шарик d=6 мм) | шт | 2
ISR-C002-SBP | Щуп для профилометра | шт | 2
ISR-C002-PROBE | Щуп для профилометра 5мкм 90° | шт | 1
4630-1 | Щуп клиновой для измерения зазора 0.5-10 мм, 0.05 мм | шт | 2
1160-10 | Щуп клиновой для измерения зазора цифровой размерность 0,2-10мм/0,008-0,394 | шт | 2
4630-3 | Щуп клиновой для измерения зазоров 0.4 -6мм, 0.05мм | шт | 3
4621-02 | Щуп стальной в рулоне 5 м (0.02 мм) | шт | 8
4621-03 | Щуп стальной в рулоне 5 м (0.03 мм) | шт | 28
4621-04 | Щуп стальной в рулоне 5 м (0.04 мм) | шт | 27
4621-05 | Щуп стальной в рулоне 5 м (0.05 мм) | шт | 9
4621-06 | Щуп стальной в рулоне 5 м (0.06 мм) | шт | 8
4621-07 | Щуп стальной в рулоне 5 м (0.07 мм) | шт | 19
4621-08 | Щуп стальной в рулоне 5 м (0.08 мм) | шт | 1
4621-09 | Щуп стальной в рулоне 5 м (0.09 мм) | шт | 4
4621-10 | Щуп стальной в рулоне 5 м (0.10 мм) | шт | 1
4621-12 | Щуп стальной в рулоне 5 м (0.12 мм) | шт | 9
4621-15 | Щуп стальной в рулоне 5 м (0.15 мм) | шт | 7
4621-18 | Щуп стальной в рулоне 5 м (0.18 мм) | шт | 2
4621-30 | Щуп стальной в рулоне 5 м (0.30 мм) | шт | 28
4621-40 | Щуп стальной в рулоне 5 м (0.40 мм) | шт | 4
4621-50 | Щуп стальной в рулоне 5 м (0.50 мм) | шт | 9
4621-55 | Щуп стальной в рулоне 5 м (0.55 мм) | шт | 3
4621-65 | Щуп стальной в рулоне 5 м (0.65 мм) | шт | 3
4621-70 | Щуп стальной в рулоне 5 м (0.70 мм) | шт | 4
4621-75 | Щуп стальной в рулоне 5 м (0.75 мм) | шт | 3
4621-80 | Щуп стальной в рулоне 5 м (0.80 мм) | шт | 4
4621-85 | Щуп стальной в рулоне 5 м (0.85 мм) | шт | 3
4621-90 | Щуп стальной в рулоне 5 м (0.90 мм) | шт | 4
4621-95 | Щуп стальной в рулоне 5 м (0.95 мм) | шт | 3
4621-20 | Щуп стальной в рулоне 5м (0.20mm) | шт | 9
4621-25 | Щуп стальной в рулоне 5м (0.25mm) | шт | 11
4621-100 | Щуп стальной в рулоне 5м (1.00mm) | шт | 4
4621-35 | Щуп-лента 5 м толщ. 0,35 мм 4621-35 | шт | 5
4621-45 | Щуп-лента 5 м толщ. 0,45 мм 4621-45 | шт | 5
4621-60 | Щуп-лента 5 м толщ. 0,6 мм 4621-60 | шт | 4
4602-13A | Щупы стальные 0.03-0.5 мм, L100 мм (13 шт.) | шт | 12
4602-20 | Щупы стальные 0.05 - 1 мм, L100 мм (20 шт.) | шт | 12
4602-28 | Щупы стальные 0.05 - 1 мм, L100 мм (28 шт.) | шт | 8
4605-13 | Щупы стальные 0.05-1.00 мм, L150 мм (13 шт.) | шт | 11
4605-131 | Щупы стальные 0.05-1.00 мм, L200 мм (13 шт.) | шт | 6
4605-201 | Щупы стальные 0.05-1.00 мм, L200 мм (20 шт.) | шт | 7
4605-132 | Щупы стальные 0.05-1.00 мм, L300 мм (13 шт.) | шт | 6
4605-202 | Щупы стальные 0.05-1.00 мм, L300 мм (20 шт.) | шт | 9
8310-320A | Электронные прецизионные весы (0,1MG) | шт | 1
6566-3 | Электронный кромкоискатель Ф20 мм | шт | 3
HDT-B-HRA | Эталон HRA для калибровки твердомера по Роквеллу 80-84 HRA | шт | 1