## Лист2
Артикул | Номенклатура | Количество
1108-150 | Штангенциркуль цифровой размерность 0-150мм/0-6 | 425
6301 | Стойка для микрометров | 125
1240-2001 | Штангенглубиномер нониусный 0-200мм (0.02мм) | 106
1205-200S | Штангенциркуль нониусный 0-200 мм (0,05 мм) | 104
3203-25A | Микрометр нониусный 0-25 мм (0,01 мм) | 96
4602-17 | Набор щупов 0,02-1,00 мм (17шт., длина 100 мм) | 91
2381-08 | Индикатор рычажно-зубчатый 0,8 мм (0,01 мм) | 81
1108-250 | Штангенциркуль цифровой 0-250 мм/0-10" (0.01 мм/0.0005") | 73
3202-25A | Микрометр нониусный 0-25 мм (0.01 мм) | 72
1108-300 | Штангенциркуль цифровой размерность 0-300мм/0-12 | 69
2308-10FA | Индикатор часового типа 10 мм (0.01 мм) (без ушка) | 67
3203-50A | Микрометр нониусный 25-50 мм (0,01 мм) | 64
3202-75A | Микрометр нониусный 50-75 мм (0.01 мм) | 62
4130-2 | Калибр резьбовой M2x0.4 ПР и НЕПР 6H, ISO 1502 | 62
6210-80 | Универсальный магнитный штатив, размерность 80KGF | 61
1118-150B | Штангенциркуль цифровой 0-150 мм (0.01 мм) (влагозащищенный) | 60
1108-200 | Штангельциркуль цифровой размерность 0-200мм/0-8 | 60
5013 | Набор средств измерений (13 шт.) | 56
4130-3 | Калибр резьбовой M3x0.5 ПР и НЕПР 6H, ISO 1502 | 55
3109-25A | Микрометр цифровой 0-25 мм (0,001 мм) | 53
2301-10F | Индикатор часового типа 10 мм (0,01 мм) (без ушка) | 50
4801-17 | Шаблоны радиусные 1-7 мм, 17+17 | 49
4621-03 | Щуп стальной в рулоне 5 м (0.03 мм) | 48
4621-02 | Щуп стальной в рулоне 5 м (0.02 мм) | 47
4621-30 | Щуп стальной в рулоне 5 м (0.30 мм) | 45
4621-20 | Щуп стальной в рулоне 5м (0.20mm) | 43
1103-150 | Штангенциркуль цифровой размерность 0-150мм/0-6 | 42
7110-150 | Металлическая линейка 150 мм | 40
1114-150A | Штангенциркуль цифровой 0-150 мм (0,01 мм) (металлический кейс) | 39
3202-50A | Микрометр нониусный 25-50 мм (0.01 мм) | 38
4120-8N | Калибр-кольцо М8х1,25 НЕ 6g | 38
4120-2 | Калибр-кольцо резьбовое M2x0.4, ПР, 6g, ISO 1502 | 38
3109-50A | Микрометр цифровой 25-50мм (0,001мм) | 36
3202-100A | Микрометр нониусный 75-100mm (0.01mm) | 36
4621-05 | Щуп стальной в рулоне 5 м (0.05 мм) | 34
2852-18 | Нутромер индикаторный 10-18.5 мм (без установочного кольца) | 33
1141-150A | Штангенглубинометр цифровой (основание 100мм) размерность 0-150мм/0-6 | 33
2308-10A | Индикатор часового типа 0-10мм (0,01мм) | 33
4621-10 | Щуп стальной в рулоне 5 м (0.10 мм) | 33
3108-25A | Микрометр цифровой 0-25 мм (0,001 мм) (без вывода данных) | 32
4621-06 | Щуп стальной в рулоне 5 м (0.06 мм) | 32
2322-60A | Нутромер индикаторный 35-60mm (0.01mm) (с ИЧ 2308-10FA, без установочного кольца) | 31
6214-A | Штатив универсальный для индикаторов (с точной регулировкой) | 30
2314-10FA | Индикатор часового типа противоударный (без ушка) размерность 10мм | 30
SP-MIC-COVER-3 | Крышка батарейного отсека для микрометра | 30
SP-MIC-COVER-4 | Крышка батарейного отсека для микрометра (3V) | 30
SP-MIC-COVER | Крышка батарейного отсека (для микрометров 3101,3108) | 30
1205-1503S | Штангенциркуль нониусный 0-150mm (0.05mm) | 29
2852-10 | Нутромер индикаторный с индикатором часового типа (без установочного кольца) 6-10mm (0.01mm) | 28
6208-80A | Универсальный штатив магнитный 355мм (80кгс) | 28
6282-1708 | Наконечник для индикатора Φ1 мм (40 мм), твердосплавный (игольчатый) | 28
2322-35A | Нутромер индикаторный 18-35 мм (0.01 мм) (с ИЧ 2308-10FA, без установочного кольца) | 27
2302-25F | Индикатор часового типа (без ушка) размерность 25мм | 27
4621-07 | Щуп стальной в рулоне 5 м (0.07 мм) | 27
1118-200B | Штангенциркуль цифровой (влагозащищенный) размерность 0-200мм/0-8 | 25
1120-150A | Штангенциркуль цифровой для внутренних измерений 22-150mm/0.87-6" (0.01mm/0.0005") | 25
1312-150A | Штангенциркуль c круговой шкалой 0-150мм ( 0,02мм) | 25
4602-32 | Щупы стальные 0.03 - 1 мм, L100 мм (32 шт.) | 25
2313-1FA | Индикатор часового типа прецизионный 1mm (0.001mm) (без ушка) | 24
4130-4 | Калибр резьбовой M4x0.7 ПР и НЕПР 6H, ISO 1502 | 24
3334-50 | Скоба индикаторная рычажная 25-50 мм (0.001мм) | 23
1149-150 | Цифровой глубиномер 0-150мм (0.01мм) IP67 | 23
4120-3 | Калибр-кольцо резьбовое M3x0.5 ПР, 6g, ISO 1502 | 23
4120-5 | Калибр-кольцо резьбовое M5x0.8, ПР, 6g, ISO 1502 | 23
4120-12 | Калибр-кольцо резьбовое M12x1.75, ПР, 6g, ISO 1502 | 23
4120-4N | Калибр-кольцо резьбовое M4x0.7, НЕ ПР, 6g, ISO 1502 | 23
4120-5N | Калибр-кольцо резьбовое M5x0.8, НЕ ПР, 6g, ISO 1502 | 23
4120-8 | Калибр-кольцо резьбовое M8x1.25 ПР, 6g, ISO 1502 | 23
4120-3N | Калибр-кольцо резьбовое M3x0.5 НЕ ПР, 6g, ISO 1502 | 23
3334-25 | Скоба индикаторная рычажная 0-25мм (0.001мм) | 22
3240-100 | Глубиномер микрометрическй (основание 101,5x17 мм) 0-100 мм (0,01 мм) | 22
1240-200 | Штангенглубиномер нониусный 0-200мм (0.05мм) | 22
SP-BAT-3350-FR | Батарея для 3350 серии | 22
1136-502 | Штангенциркуль цифровой (губки 150мм) 0-500мм (0.01) | 21
2825-35 | Нутромер индикаторный 18-35мм (0,001мм) (без устновочного кольца) | 21
3203-75A | Микрометр нониусный 50-75 мм (0,01 мм) | 21
4120-2N | Калибр-кольцо резьбовое M2x0,4 НЕ ПР, 6g, ISO 1502 | 21
4120-4 | Калибр-кольцо резьбовое M4x0.7, ПР, 6g, ISO 1502 | 21
4130-16 | Калибр резьбовой M16x2 ПР и НЕПР 6H, ISO 1502 | 21
4120-6N | Калибр-кольцо резьбовое M6x1, НЕ ПР, 6g, ISO 1502 | 21
4130-5 | Калибр резьбовой M5x0.8 ПР и НЕПР 6H, ISO 1502 | 21
3232-75A | Микрометр нониусный лезвийный 50-75mm (0.01mm) | 20
1140-25 | Глубиномер цифровой компактный 0-25 мм (0,01 мм) | 20
3281-50A | Микрометр нониусный для измерения резьбы размерность 25-50 мм | 20
2381-021 | Индикатор рычажно-зубчатый (ИРБ) размерность 0-0,2мм | 20
4120-4E | Калибр-кольцо резьбовое M4x0.7, ПР, 6e, ISO 1502 | 20
4120-4H | Калибр-кольцо резьбовое M4x0.7, ПР, 6h, ISO 1502 | 20
4120-5E | Калибр-кольцо резьбовой M5x0,8 6e, ПР, ISO 1502 | 20
4120-4EN | Калибр-кольцо резьбовой M4x0,7 6e НЕПР, ISO 1502 | 20
4120-4HN | Калибр-кольцо резьбовое M4x0.7, НЕ ПР, 6h, ISO 1502 | 20
4120-5EN | Калибр-кольцо резьбовой M5x0,8 6e, НЕПР, ISO 1502 | 20
1223-150 | Штангенциркуль с зажимом для большого пальца | 20
6212-80 | База для магнитной стойки (80кгс) | 20
1205-150S | Штангенциркуль нониусный размерность 0-150/0-6 | 20
4129-10QN | Калибр-пробка М10х1.25 (6g) | 20
4120-6 | Калибр-кольцо резьбовое M6x1, ПР, 6g, ISO 1502 | 20
4130-8 | Калибр резьбовой M8x1.25 ПР и НЕПР 6H, ISO 1502 | 20
6284-3 | Щуп L 13.5, Ø2мм для ручажно-зубчатого индикатора | 20
3232-100A | Микрометр нониусный лезвийный 75-100mm (0.01mm) | 19
2825-60 | Нутромер индикаторный 35-60мм (0,001мм) (без устновочного кольца) | 19
1312-300A | Штангенциркуль c круговой шкалой 0-300мм | 19
3109-75A | Микрометр цифровой 50-75мм (0,001мм) | 19
1103-200 | Штангенциркуль цифровой размерность 0-200мм/0-8 | 19
3202-125A | Микрометр нониусный 100-125 мм (0,01 мм) | 19
2380-08 | Индикатор рычажно-зубчатый 0.8 мм (0.01 мм) (ИРБ) | 19
6200-60 | Штатив магнитный, размерность 60KGF | 19
4801-16 | Шаблоны радиусные 7,5-15 мм, 16+16 | 19
4601-25 | Набор щупов с веерным креплением (25шт., длина 75мм) 0,04-1,00 мм | 19
3232-25A | Микрометр нониусный лезвийный 0-25 мм (0.01 мм) | 18
3108-50A | Микрометр цифровой 25-50 мм (0,001 мм) | 18
6202-100 | Штатив магнитный (100 кгс) | 18
4130-6 | Калибр резьбовой M6x1 ПР и НЕПР 6H, ISO 1502 | 18
1176-150 | Штангенциркуль цифровой для внутренних канавок размерность 9-150 мм/0.35-6 | 17
1110-200A | Штангенциркуль цифровой 0-200мм ( 0,01мм) твердосплавные губки | 17
1118-300B | Штангенциркуль цифровой (влагозащищенный) 0-300 мм (0,01 мм) | 17
3232-50A | Микрометр нониусный лезвийный 25-50 мм (0.01 мм) | 17
1103-300 | Штангенциркуль цифровой размерность 0-300мм/0-12 | 17
2131-21 | Кронциркуль цифровой для наружных измерений 0-20mm (0.005mm) | 16
1110-150A | Штангенциркуль цифровой с твердосплавными поверхностями 0-150mm/0-6" (0.01mm/0.0005") | 16
3101-25A | Микрометр цифровой 0-25мм (0,001) IP65 | 16
6272-80 | Штатив магнитный универсальный с точной регулировкой размерность 80 KGF | 16
2322-160A | Нутромер индикаторный с индикатором часового типа (без установочного кольца) 50-160 мм (0.01 мм) | 16
1217-2503 | Штангенциркуль нониусный 0-250 мм (0,05 мм) | 16
1141-200A | Штангенглубиномер цифровой 0-200 мм (0.01 мм) (основание 100 мм) | 16
1202-150 | Штангенциркуль нониусный 0-150 мм (0,05 мм) | 16
1240-150 | Штангенглубиномер нониусный (основание 100мм) 0-150мм | 16
4130-6G | Калибр резьбовой M6x1 ПР и НЕПР 6G, ISO 1502 | 16
4621-25 | Щуп стальной в рулоне 5м (0.25mm) | 16
1141-300A | Штангенглубиномер цифровой 0-300mm(0.01mm) (основание 150 мм) | 15
3203-150A | Микрометр нониусный 125-150 мм (0,01 мм) | 15
1119-150 | Штангенциркуль цифровой с цилиндрическим глубинометром размерность 0-150мм/0-6 | 15
2308-5A | Индикатор часового типа 5мм (0.01мм) (с ушком) | 15
4139-22P | Калибр резьбовой M22x1 ПР и НЕПР 6H, ISO 1502 | 15
4130-4J | Калибр-пробка резьбовой M4x0.7 ПР и НЕПР 5H | 15
4130-5G | Калибр резьбовой М5×0,8-6G ПР и НЕПР,ISO1502 | 15
4130-4D5G | Калибр-пробка резьбовой M4,5x0,75 6G ПР НЕПР, ISO 1502 | 15
6282-1702 | Наконечник для индикатора (сталь) Φ0.45 мм, 5 мм | 15
SP-BAT-3358-FR | Батарея для 3358/3359 серии | 15
1150-300 | Штангенрейсмас цифровой 0-300мм/0-12 | 14
4139-30R | Калибр резьбовой M30x1.5 ПР и НЕПР 6H, ISO 1502 | 14
1205-1501S | Штангенциркуль нониусный размерность 0-150мм | 14
4120-10 | Калибр-кольцо резьбовое M10x1.5, ПР, 6g, ISO 1502 | 14
6282-1707 | Наконечник для индикатора Φ1 мм (20 мм), твердосплавный (игольчатый) | 14
6202-80 | Штатив магнитный, размерность 80KGF | 14
6282-1706 | Наконечник для индикатора Φ1 мм (10 мм), твердосплавный (игольчатый) | 14
4120-10N | Калибр-кольцо резьбовое M10x1.5, НЕ ПР, 6g, ISO 1502 | 14
4130-14 | Калибр резьбовой M14x2 ПР и НЕПР 6H, ISO 1502 | 14
4130-12 | Калибр резьбовой M12x1.75 ПР и НЕПР 6H, ISO 1502 | 14
2301-10 | Индикатор часового типа 10 мм (0.01 мм) (с ушком) | 14
4130-5K | Калибр-пробка резьбовой M5x0.8 ПР и НЕПР 7H | 14
4130-4K | Калибр-пробка резьбовой M4x0.7 ПР и НЕПР 7H | 14
4130-6K | Калибр-пробка резьбовой M6x1 7H,ПР и НЕПР | 14
4621-50 | Щуп стальной в рулоне 5 м (0.50 мм) | 14
4801-15 | Шаблоны радиусные 15,5-25 мм, 15+15 | 14
1148-100 | Штангенглубиномер цифровой штыревого типа 0-100 мм (0,01 мм) | 13
2322-450A | Нутромер НИ 250-450мм (0.01мм) | 13
4903-200A | Уровень брусковый L200 мм (0.02 мм/м(=0.001)) | 13
1311-300A | Штангенциркуль с круговой шкалой 0-300мм (ц.д. 0,01мм) | 13
1205-2502S | Штангенциркуль нониусный 0-250 мм (0,02 мм) | 13
4120-10H | Калибр-кольцо резьбовое M10x1.5, ПР, 6h, ISO 1502 | 13
4120-14 | Калибр-кольцо резьбовое M14x2, ПР, 6g, ISO 1502 | 13
4120-20N | Калибр-кольцо резьбовое M20x2.5, НЕ ПР, 6g, ISO 1502 | 13
4130-10 | Калибр резьбовой M10x1.5 ПР и НЕПР 6H, ISO 1502 | 13
4621-08 | Щуп стальной в рулоне 5 м (0.08 мм) | 13
4621-15 | Щуп стальной в рулоне 5 м (0.15 мм) | 13
4820-122 | Шаблоны резьбовые метрические 0,4-7,0 мм, 22шт. | 13
3127-123 | Набор трехточечных цифровых нутромеров 6-12мм (с установочными кольцами) | 12
3227-504 | Набор трехточечных нутромеров 20-50мм (4шт.) установочные кольца 2шт. (25мм, 40мм), удлинитель 150мм | 12
3127-25 | Нутромер трехточечный цифровой (с установочным кольцом) размерность 20-25мм/0.79-0.98" | 12
3127-20 | Нутромер трехточечный цифровой (с установочным кольцом) размерность 16-20мм/0.63-0.79" | 12
1144-150A | Штангенглубиномер цифровой крючкового типа 0-150 мм (0,01 мм) | 12
1110-150B | Штангенциркуль цифровой с твердосплавными поверхностями 0-150 мм (0,01 мм) | 12
1205-3002S | Штангенциркуль нониусный 0-300мм/0-12 | 12
2381-02 | Индикатор рычажно-зубчатый (ИРБ) размерность 0-0,2мм | 12
1205-300S | Штангенциркуль нониусный 0-300 мм (0,05 мм) | 12
2313-1A | Индикатор высокоточный с ушком 1 мм (0,001 мм) | 12
6207-80A | Штатив магнитный шарнирный, размерность 80KGF | 12
4129-18RN | Калибр-кольцо резьбовое M18x1.5, НЕ ПР, 6g, ISO 1502 | 12
4700-100 | Лекальная поверочная линейка (100мм) | 12
4605-202 | Щупы стальные 0.05-1.00 мм, L300 мм (20 шт.) | 12
4621-09 | Щуп стальной в рулоне 5 м (0.09 мм) | 12
4820-124 | Шаблон резьбовой 0.25-7мм (метрический 60°) 24шт. | 12
4100-2122 | Набор стальных концевых мер длины (ISO3650, КТ 2) 122 шт. | 11
2824-S3 | Набор нутромеров 18-160 мм (3 шт. ) | 11
2385-3 | Индикатор для центрирования | 11
3210-175A | Микрометр нониусный 150-175 мм (0,001 мм) | 11
3210-200A | Микрометр нониусный 175-200 мм (0,001 мм) | 11
1109-150 | Штангенциркуль цифровой (метрический) размерность 0-150мм | 11
1311-150A | Штангенциркуль с круговой шкалой 0-150мм | 11
4129-18PE | Калибр-кольцо резьбовое M18x1, ПР, 6e, ISO 1502 | 11
3203-125A | Микрометр нониусный 100-125 мм (0,01 мм) | 11
4120-24 | Калибр-кольцо резьбовое M24x3, ПР, 6g, ISO 1502 | 11
4130-33 | Калибр резьбовой M33x3.5 ПР и НЕПР 6H, ISO 1502 | 11
3203-100A | Микрометр нониусный 75-100 мм (0,01 мм) | 11
4120-18 | Калибр-кольцо резьбовое M18x2.5, ПР, 6g, ISO 1502 | 11
4130-24 | Калибр резьбовой M24x3 ПР и НЕПР 6H, ISO 1502 | 11
4120-22 | Калибр-кольцо резьбовое M22x2.5, ПР, 6g, ISO 1502 | 11
4129-20R | Калибр-кольцо резьбовое M20x1.5, ПР, 6g, ISO 1502 | 11
4129-18R | Калибр-кольцо резьбовое M18x1.5, ПР, 6g, ISO 1502 | 11
4120-20 | Калибр-кольцо резьбовое M20x2.5, ПР, 6g, ISO 1502 | 11
4120-24N | Калибр-кольцо резьбовое M24x3, НЕ ПР, 6g, ISO 1502 | 11
4129-22R | Калибр-кольцо резьбовое M22x1.5, ПР, 6g, ISO 1502 | 11
4129-5G | Калибр-кольцо резьбовое M5x0.5 ПР, 6g, ISO 1502 | 11
4129-8PH | Калибр-кольцо резьбовое M8x1, ПР, 6h, ISO 1502 | 11
4120-6H | Калибр-кольцо резьбовое M6x1, ПР, 6h, ISO 1502 | 11
4129-20RN | Калибр-кольцо резьбовое M20x1.5, НЕ ПР, 6g, ISO 1502 | 11
4129-22RN | Калибр-кольцо резьбовое M22x1.5, НЕ ПР, 6g, ISO 1502 | 11
4120-18N | Калибр-кольцо резьбовое M18x2.5, НЕ ПР, 6g, ISO 1502 | 11
4139-20R | Калибр резьбовой M20x1.5 ПР и НЕПР 6H, ISO 1502 | 11
4120-22N | Калибр-кольцо резьбовое M22x2.5, НЕ ПР, 6g, ISO 1502 | 11
4129-5GN | Калибр-кольцо резьбовое M5x0.5 НЕ ПР, 6g, ISO 1502 | 11
4120-16 | Калибр-кольцо резьбовое M16x2, ПР, 6g, ISO 1502 | 11
4130-22 | Калибр резьбовой M22x2.5 ПР и НЕПР 6H, ISO 1502 | 11
4139-22R | Калибр резьбовой M22x1,5 ПР и НЕПР 6H, ISO 1502 | 11
4130-20 | Калибр резьбовой M20x2.5 ПР и НЕПР 6H, ISO 1502 | 11
4130-18 | Калибр резьбовой M18x2.5 ПР и НЕПР 6H, ISO 1502 | 11
4129-10P | Калибр-кольцо резьбовое M10x1, ПР, 6g, ISO 1502 | 11
4139-14R | Калибр резьбовой M14x1.5 ПР и НЕПР 6H, ISO 1502 | 11
4139-12Q | Калибр резьбовой M12x1.25 ПР и НЕПР 6H, ISO 1502 | 11
4130-10G | Калибр резьбовой M10x1.5 ПР и НЕПР 6G, ISO 1502 | 11
4120-14N | Калибр-кольцо резьбовое M14x2, НЕ ПР, 6g, ISO 1502 | 11
4139-12R | Калибр резьбовой M12x1.5 ПР и НЕПР 6H, ISO 1502 | 11
4120-16N | Калибр-кольцо резьбовое M16x2, НЕ ПР, 6g, ISO 1502 | 11
4129-10PN | Калибр-кольцо резьбовое M10x1, НЕ ПР, 6g, ISO 1502 | 11
4130-10K | Калибр-пробка резьбовой M10x1.5 7H,ПР и НЕПР | 11
4130-2D5 | Калибр резьбовой M2.5x0.45 ПР и НЕПР 6H, ISO 1502 | 11
7110-300 | Металлическая линейка 300 мм | 11
ISR-C300 | Профилометр портативный ISR-C300 | 10
3127-202 | Набор трехточечных цифровых нутромеров 12-20мм (с установочным кольцом) | 10
5051 | Набор средств измерений (5шт.) в пластиковой кейсе | 10
2322-100A | Нутромер индикаторный с индикатором часового типа (без установочного кольца) 50-100mm (0.01mm) | 10
1140-50 | Штангенглубиномер цифровой размерность 0-50мм/0-2 | 10
1238-200 | Штангенциркуль нониусный с твердосплавными губками 0-200 мм (0,05 мм) | 10
3203-1004A | Набор микрометров нониусных | 10
3202-150A | Микрометр нониусный 125-150 мм (0,01 мм) | 10
6226-100 | Стойка измерительная для индикаторов | 10
4707-400 | Угольник стальной 90° с широким основанием 400х250 мм (DIN875 КТ2) | 10
3240-50 | Глубиномер микрометрическй (основание 101,5x17 мм) 0-50 мм (0,01 мм) | 10
3210-150A | Микрометр нониусный 125-150 мм (0,001 мм) | 10
4129-20PE | Калибр-кольцо резьбовой M20x1 6e ПР, ISO 1502 | 10
1108-150W | Штангенциркуль цифровой (без ролика микроподачи) размерность 0-150мм/0-6 | 10
1204-70 | Штангенциркуль нониусный 0-70мм ( 0,05мм) компактный | 10
4129-20P | Калибр-кольцо резьбовое M20x1, ПР, 6g, ISO 1502 | 10
4129-18PEN | Калибр-кольцо резьбовой M18x1 6e НЕПР, ISO 1502 | 10
1203-1003 | Штангенциркуль нониусный 0-100мм ( 0,05мм) компактный | 10
4129-20PEN | Калибр-кольцо резьбовой M20x1 6e НЕПР, ISO 1502 | 10
4129-20PN | Калибр-кольцо резьбовое M20x1, НЕ ПР, 6g, ISO 1502 | 10
4130-24K | Калибр резьбовой M24x3 ПР и НЕПР 7H, ISO 1502 | 10
4120-6E | Калибр-кольцо резьбовое M6x1, ПР, 6e, ISO 1502 | 10
4120-10HN | Калибр-кольцо резьбовой M10x1,5 6h НЕПР, ISO 1502 | 10
4139-30T | Калибр-пробка резьбовой M30x2 6H,ПР и НЕПР, ISO 1502 | 10
4139-20RJ | Калибр резьбовой M20x1.5 ПР и НЕПР 5H, ISO 1502 | 10
4139-30TK | Калибр-пробка резьбовой M30x2 7H,ПР и НЕПР, ISO 1502 | 10
4139-20P | Калибр резьбовой M20x1 ПР и НЕПР 6H, ISO 1502 | 10
4129-10PH | Калибр-кольцо резьбовой M10x1 6h ПР, ISO 1502 | 10
4129-10Q | Калибр-пробка М10х1.25 (6g) | 10
4120-6HN | Калибр-кольцо резьбовое M6x1, НЕ ПР, 6h, ISO 1502 | 10
4120-6EN | Калибр-кольцо резьбовое M6x1, НЕ ПР, 6e, ISO 1502 | 10
4129-8PHN | Калибр-кольцо резьбовой M8x1 6h НЕПР, ISO 1502 | 10
4139-18P | Калибр резьбовой M18x1 ПР и НЕПР 6H, ISO 1502 | 10
4139-16P | Калибр резьбовой M16x1 ПР и НЕПР 6H, ISO 1502 | 10
4129-10PEN | Калибр-кольцо резьба левая М10*1 НЕ 4129-10PEN | 10
4129-10PHN | Калибр-кольцо резьбовой M10x1 6h НЕПР, ISO 1502 | 10
4130-10J | Калибр резьбовой M10x1.5 ПР и НЕПР 5H, ISO 1502 | 10
4139-20RK | Калибр резьбовой M20x1.5 ПР и НЕПР 7H, ISO 1502 | 10
4130-20K | Калибр резьбовой M20x2.5 ПР и НЕПР 7H | 10
4139-18PK | Калибр резьбовой M18x1 ПР и НЕПР 7H, ISO 1502 | 10
4139-22PK | Калибр резьбовой M22x1 ПР и НЕПР 7H, ISO 1502 | 10
6201-60 | Штатив магнитный, размерность 60KGF | 10
4602-15 | Набор щупов (0,05-2,0 мм) 15 щупов | 10
7110-500 | Металлическая линейка 500 мм | 10
7110-200 | Металлическая линейка 200 мм | 10
4100-283 | Набор стальных концевых мер длины (ISO3650, КТ 2) 83 шт. | 9
3101-225A | Микрометр цифровой 200-225 мм (0.001 мм) (IP65) | 9
6210-100 | Универсальный магнитный штатив, размерность 100KGF | 9
6229-80 | Стойка магнитная гидравлическая универсальная (80 кгс) | 9
2322-250A | Нутромер индикаторный 160-250мм (без установочного кольца) | 9
1205-3001S | Штангенциркуль нониусный 0-300мм ( 0,02мм) | 9
3108-75A | Микрометр цифровой 50-75 мм (0,001 мм) | 9
3109-100A | Микрометр цифровой 75-100mm/3-4 | 9
1183-150A | Штангенциркуль цифровой точечный размерность 0-150мм/0-6 | 9
7516-5D | Лупа настольная с подсветкой 5D | 9
3210-125A | Микрометр нониусный 100-125 мм (0,001 мм) | 9
4100-1122 | Набор стальных концевых мер длины 122 шт ISO 3650 ( КТ1) | 8
3127-100 | Нутромер трехточечный цифровой (с установочным кольцом) размерность 87-100мм/3.43-3.94" | 8
1178-300 | Штангенциркуль цифровой для измерения внутренних канавок 25-300 мм (0.01 мм) | 8
3227-50 | Нутромер трехточечный микрометрический (с установочным кольцом) размерность 40-50мм | 8
3287-25B | Микрометр канавочный нониусный 0-25 мм (0,01 мм) | 8
1180-62 | Цифровой фаскомер 20° размерность 0-10 мм (0,01 мм) | 8
2223-62 | Кронциркуль для внутренних измерений 30-62 мм (0,01 мм) | 8
1238-300 | Штангенциркуль нониусный с твердосплавныи губками 0-300mm (0.05mm) | 8
2825-160 | Нутромер индикаторный 50-160mm (0.001mm) (с ИЧ 2313-1FA, без установочного кольца) | 8
7351-EX12 | Удлинитель 980 мм D13 мм (для индикаторных нутромеров) | 8
6566-3 | Электронный кромкоискатель Ф20 мм | 8
6511-20 | Набор плоскопараллельных подкладок | 8
3202-200A | Микрометр нониусный 175-200 мм (0,01 мм) | 8
3282-25 | Микрометр нониусный дисковый 0-25 мм (0,01 мм) | 8
3203-225A | Микрометр нониусный 200-225 мм (0,01 мм) | 8
1145-25A | Штангенглубиномер цифровой размерность 0-25мм/0-1 | 8
ISQ-RM30 | Рефрактометр портативный 0-32% (0,002) | 8
1247-1501 | Штангенглубиномер нониусный с возможностью удлинения основания 0-150 мм (0,02 мм) | 8
4621-100 | Щуп стальной в рулоне 5м (1.00mm) | 8
4820-450 | Шаблон резьбовой (резьба метрическа 60°и Витворта 55°) 50 шт. | 8
4605-201 | Щупы стальные 0.05-1.00 мм, L200 мм (20 шт.) | 8
4842-1 | Шаблон угла заточки сверл | 8
2380-02 | Индикатор 0,2мм (0,002мм) рычажно-зубчатый | 8
3127-150 | Нутромер трехточечный цифровой (без установочного кольца) 125-150 мм (0,001) | 7
3127-75 | Нутромер трехточечный цифровой (с установочным кольцом) размерность 62-75мм/2.44-2.95" | 7
3127-30 | Нутромер трехточечный цифровой (с установочным кольцом) размерность 25-30мм/0.98-1.18" | 7
3127-16 | Нутромер трехточечный цифровой (с установочным кольцом) размерность 6-12мм/0.24-0.47" | 7
4166-512 | Контрольные штифты 10,00-15,00 мм (набор) 51шт. | 7
3227-75 | Нутромер трехточечный микрометрический (с установочным кольцом) размерность 62-75мм | 7
1530-300 | Штангенциркуль цифровой со сменными губками размерность 0-300mm/0-12 | 7
ISR-CS130-W | Набор образцов шероховатости 30шт. | 7
3227-8 | Нутромер трехточечный микрометрический (с установочным кольцом) размерность 6-8мм | 7
3227-10 | Нутромер трехточечный микрометрический (с установочным кольцом) размерность 8-10мм | 7
1148-200 | Штангенглубиномер цифровой 0-200 мм (0,01 мм) | 7
6229-101 | Штатив магнитный гидравлический (100 кгс) | 7
2121-25 | Кронциркуль электронный 5-25 мм/0.2-1.0" | 7
3227-20 | Нутромер трехточечный микрометрический (с установочным кольцом) 16-20 мм (0,005 мм) | 7
3227-16 | Нутромер трехточечный микрометрический (с установочным кольцом) размерность 12-16мм | 7
1113-150 | Штангенциркуль цифровой двухсторонний с глубиномером 0-150 мм (0,01 мм) | 7
6282-1901 | Наконечник для индикатора стальной (роликовый) | 7
3203-175A | Микрометр нониусный 150-175 мм (0,01 мм) | 7
2112-10 | Цифровой индикатор с лапками | 7
2311-3 | Индикатор часового типа компактный (с ушком), 3 мм (0,01 мм) | 7
3260-25A | Микрометр нониусный (сферическая пятка) 0-25 мм (0,01 мм) | 7
3210-75A | Микрометр нониусный 50-75 мм (0,001 мм) | 7
4130-1D6 | Калибр резьбовой M1.6x0.35 ПР и НЕПР 6H, ISO 1502 | 7
4139-5G | Калибр резьбовой M5x0.5 ПР и НЕПР 6H, ISO 1502 | 7
4621-40 | Щуп стальной в рулоне 5 м (0.40 мм) | 7
4621-04 | Щуп стальной в рулоне 5 м (0.04 мм) | 7
4602-20 | Щупы стальные 0.05 - 1 мм, L100 мм (20 шт.) | 7
4810-601 | Шаблон для резьбовых резцов 60° | 7
4810-55 | Шаблон для резьбовых резцов 55° | 7
3227-1004 | Набор трехточечных нутромеров (с установочным кольцом) 50-100 мм (0,005 мм) | 6
3127-232 | Набор двухточечных цифровых нутромеров 2-3 мм (0,001 мм) IP65 | 6
3227-232 | Набор нутромеров двухточечных микрометрических (с установочным кольцом) 2-3 мм (0,001 мм) | 6
3127-88 | Нутромер трехточечный цифровой (с установочным кольцом) размерность 62-75мм/2.44-2.95" | 6
3227-150 | Нутромер трехточечный микрометрический (без установочного кольца) 125-150 мм (0,005 мм) | 6
4166-6S | Контрольные штифты 5,00-6,00 мм (набор) 101шт. | 6
3127-8 | Нутромер трехточечный цифровой (с установочным кольцом) размерность 62-75мм/2.44-2.95" | 6
3227-125 | Нутромер трехточечный микрометрический (без установочного кольца) 100-125 мм (0,005 мм) | 6
3127-10 | Нутромер трехточечный цифровой (с установочным кольцом) размерность 8-10мм/3.43-3.94" | 6
3227-100 | Нутромер трехточечный микрометрический (с установочным кольцом) размерность 87-100мм | 6
3227-88 | Нутромер трехточечный микрометрический (с установочным кольцом) размерность 75-88мм | 6
1525-3001 | Штангенциркуль цифровой размерность 20-300мм/0.4-12" | 6
4902-300 | Уровень рамка 300х300 мм (0,02 мм/м) | 6
1149-300 | Штангенглубиномер цифровой 0-300 мм (0,01 мм) IP67 | 6
3232-125A | Микрометр нониусный лезвийный 100-125 мм (0,01 мм) | 6
1250-300 | Нониусный высотомер | 6
2112-101F | Индикатор цифровой 12.7mm (0.001mm) (без ушка) | 6
1118-150R | Штангенциркуль цифровой влагозащищенный (c роликом микроподачи) 0-150 мм | 6
1180-6 | Цифровой фаскомер 45° размерность 0-10мм/0-0.39 | 6
1110-200B | Штангенциркуль цифровой 0-200 мм ( 0,01мм) твердосплавные губки | 6
1240-500 | Штангенглубиномер нониусный 0-500 мм (0,05 мм) | 6
3282-50 | Микрометр нониусный дисковый 25-50 мм (0,01 мм) | 6
6229-60 | Стойка магнитная гидравлическая универсальная (60 кгс) | 6
2374-320 | Угломер (транспортир) размерность 0-320° (2') | 6
3203-275A | Микрометр нониусный 250-275 мм (0,01 мм) | 6
1205-250S | Штангенциркуль нониусный 0-250мм/0-10 | 6
2341-101A | Глубиномер цифровой/индикаторный размерность 0-10мм | 6
3203-250A | Микрометр нониусный 225-250 мм (0,01 мм) | 6
2372-360 | Угломер универсальный 0-360° (5') | 6
1312-200A | Штангенциркуль c круговой шкалой 0-200мм | 6
2840-N2 | Удлиненный сменный щуп | 6
1240-3001 | Штангенглубиномер нониусный 0-300мм (0,02мм) | 6
1111-100A | Штангенциркуль цифровой мини 0-100мм (0,01мм) | 6
1114-200A | Штангенциркуль цифровой (оцинкованный корпус) 0-200 мм (0,01 мм) | 6
1102-150 | Штангенциркуль цифровой 0-150mm (0.01mm) (функция дробных дюймов) | 6
4824-12 | Резьбовой шаблон 2-20 мм Tr 30° (12 шт.) | 6
4129-20RE | Калибр-кольцо резьбовое М20х1,5 ПР, 6e, ISO 1502 | 6
4129-20REN | Калибр-кольцо резьбовое М20х1,5 НЕ ПР, 6e, ISO 1502 | 6
4129-10PE | Калибр-кольцо резьба левая М10*1 ПР 4129-10PE | 6
1205-1502S | Штангенциркуль нониусный размерность 0-150мм/0-6 | 6
6296-1 | Деражатель универсальный механический (для индикатора ИРБ) | 6
4139-4G | Калибр резьбовой M4x0.5 ПР и НЕПР 6H, ISO 1502 | 6
7381-T13 | Сменный наконечник (для микромеров измерения резьбы) | 6
4605-20 | Набор щупов с веерным креплением (20шт., длина 150мм) | 6
6140 | Мостик для измерений глубины | 6
6297-1 | Держатель ИРБ | 6
4605-131 | Щупы стальные 0.05-1.00 мм, L200 мм (13 шт.) | 6
6298-1 | Зажим для индикатора ИРБ Ф4 мм | 6
6298-2 | Зажим для индикатора ИРБ Ф8 мм | 6
6310-50 | Стандарт настройки метрического микрометра 50мм | 6
6284-61 | Щуп L=13.5 мм D=Φ1 мм (сталь) (для индикатора ИРБ) | 6
3127-1004 | Набор трехточечных цифровых нутромеров 50-100мм (с установочными кольцами) | 5
3127-125 | Нутромер трехточечный цифровой (без установочного кольца) 100-125 мм (0,001) | 5
4166-8S | Контрольные штифты 7,00-8,00 мм (набор) 101шт. | 5
4166-5S | Контрольные штифты 4,00-5,00 мм (набор) 101шт. | 5
1186-300A | Штангенциркуль цифровой с регулируемой губкой 0-300мм (0.01мм) | 5
3334-100 | Скоба индикаторная рычажная 75-100 мм (0.001мм) | 5
3127-12 | Нутромер трехточечный цифровой (с установочным кольцом) размерность 10-12мм/0.39-0.47" | 5
2172-360A | Угломер цифровой 0-360° (10"/0.005°) | 5
1110-300A | Штангенциркуль цифровой 0-300 мм ( 0,01 мм) твердосплавные губки | 5
1117-301 | Штангенциркуль цифровой (губки 100мм) размерность 0-300мм/0-12 | 5
1141-500A | Штангенглубиномер цифровой 0-500 мм (0.01 мм) (основание 150 мм) | 5
2132-20 | Кронциркуль цифровой для наружных измерений 0-20mm/0-0.8" (0.01mm/0.0005") | 5
3227-40 | Нутромер трехточечный микрометрический (с установочным кольцом) размерность 30-40мм | 5
2333-201 | Кронциркуль индикаторный размерность 0-20mm | 5
3227-12 | Нутромер трехточечный микрометрический (с установочным кольцом) размерность 10-12мм | 5
3227-30 | Нутромер трехточечный микрометрический (с установочным кольцом) размерность 25-30мм | 5
1106-1002 | Штангенциркуль цифровой 0-1000 мм(0,01 мм), губки 150 мм | 5
1171-250 | Штангенциркуль цифровой размерность 0-250мм/0-10 | 5
2222-401 | Кронциркуль для внутренних измерений 20-40mm (0.01mm) | 5
4129-35P | Калибр-кольцо М35*1 6g ПР | 5
3281-S25 | Микрометр резьбовой 0-25мм со смеными вставками 6 пар (60°) метрической и дюймовой резьбы | 5
1113-300 | Штангенциркуль цифровой двухсторонний с глубиномером | 5
3108-125A | Микрометр цифровой 100-125mm (0.001mm) (без вывода данных) | 5
ISM-PM20 | Микроскоп монокулярный с подсветкой | 5
1110-300B | Штангенциркуль цифровой 0-300 мм (0,01 мм) твердосплавные губки | 5
6801-1202 | Призма с магнитным основанием (80 кгс) | 5
3206-150A | Микрометр нониусный со сменными упорами 0-150 мм (0,01 мм) | 5
4129-35PN | Калибр-кольцо М35*1 6g НE | 5
2222-15 | Нутромер индикаторный рычажный НИР 5-15 мм, 0,01 мм арт. 2222-15 INSIZE | 5
1520-150 | Штангельциркуль цифровой для внутренних канавок 11-150 мм (0,01 мм) | 5
1171-200 | Штангенциркуль цифровой (губки 60 мм) 0-200 мм (0,01 мм) | 5
1188-200A | Штангенциркуль цифровой с тонкими губками 0-200 мм (0,01 мм) | 5
1108-250W | Штангельциркуль цифровой (без ролика микроподачи) размерность 0-250мм/0-10 | 5
4166-411 | Контрольные штифты 1,00-5,00 мм (набор) 41 шт. | 5
4139-35P | Калибр резьбовой M35x1 ПР и НЕПР 6H, ISO 1502 | 5
2103-25 | Индикатор цифровой 25,4 мм (0,001 мм) с ушком | 5
4129-32PN | Калибр-кольцо резьбовое M32x1, НЕ ПР, 6g, ISO 1502 | 5
3240-150 | Глубиномер микрометрическй (основание 101,5x17 мм) 0-150 мм (0,01 мм) | 5
1205-2503S | Штангенциркуль нониусный 0-250 мм (0,05 мм) | 5
1108-300W | Штангельциркуль цифровой (без ролика микроподачи) размерность 0-300мм/0-12 | 5
4129-33R | Калибр-кольцо резьбовое M33x1.5, ПР, 6g, ISO 1502 | 5
1114-300A | Штангенциркуль цифровой (оцинкованный корпус) 0-300 мм (0,01 мм) | 5
1311-200A | Штангенциркуль с круговой шкалой 0-200мм | 5
4139-32P | Калибр резьбовой M32x1 ПР и НЕПР 6H, ISO 1502 | 5
6312-50 | Эталонное кольцо Ø50мм | 5
4129-33RN | Калибр-кольцо резьбовое M33x1.5, НЕ ПР, 6g, ISO 1502 | 5
6210-81 | Универсальный магнитный штатив, размерность 80KGF | 5
4129-22P | Калибр-кольцо резьбовое M22x1, ПР, 6g, ISO 1502 | 5
4799-1200 | Универсальный угломер с нониусом 0-180° (1°) (200х300mm) | 5
1119-150W | Штангенциркуль цифровой с цилиндрическим глубинометром размерность 0-150 мм (0,01) (без ролика микро | 5
4129-22PN | Калибр-кольцо резьбовое M22x1, НЕ ПР, 6g, ISO 1502 | 5
3202-175A | Микрометр нониусный 150-175 мм (0,01 мм) | 5
7391-T5 | Сменный наконечник для микрометра, SΦ3.0 мм | 5
7391-T7 | Сменный наконечник для микрометра, SΦ4.0 мм | 5
7391-T9 | Сменный наконечник для микрометра, SΦ5.0 мм | 5
2324-10FA | Водонепроницаемый индикатор часового типа 10 мм | 5
4129-18PH | Калибр-кольцо резьбовой M18x1 6h ПР, ISO 1502 | 5
6282-1713 | Наконечник для индикатора (карбид вольфрама) Φ1.5 мм, 40 мм | 5
6282-1717 | Наконечник для индикатора (карбид вольфрама) Φ2 мм, 40 мм | 5
DSW-A010 | Секундомер цифровой | 5
6282-1712 | Наконечник для индикатора (карбид вольфрама) Φ1.5 мм, 20 мм | 5
6282-1715 | Наконечник для индикатора (карбид вольфрама) Φ2 мм, 18 мм | 5
4129-18PHN | Калибр-кольцо резьбовой M18x1 6h НЕ ПР, ISO 1502 | 5
4130-30K | Калибр резьбовой M30x3.5 ПР и НЕПР 7H, ISO 1502 | 5
3210-25A | Микрометр нониусный прецизионный 0-25 мм (0.001 мм) | 5
4130-1D8-DLC | Калибр резьбовой M1.8x0.35 ПР и НЕПР 6H, ISO 1502 | 5
4139-6G | Калибр резьбовой M6x0.5 ПР и НЕПР 6H, ISO 1502 | 5
4130-1D6-DLC | Калибр резьбовой M1.6x0.35 ПР и НЕПР 6H, ISO 1502 | 5
6301-1 | Стойка для микрометров | 5
4130-8-LH | Калибр-пробка резьбовая (левая) М8х1.25LH-6H ПР-НЕ | 5
4124-12 | Калибр-пробка гладкий О1 2мм Н7 размерность 12 мм | 5
7110-1000 | Металлическая линейка | 5
6282-0801 | Насадка для индикатора (сталь) | 5
6282-1604 | Наконечник для индикатора (сталь) 35 мм M2.5х0.45 | 5
4820-328 | Шаблон резьбовой (резьба Витворта 55°) 28 шт. | 5
4820-1241 | Резьбовой шаблон 0.25-6 мм (24 шт.) (Метрическая 60°) | 5
6282-0601 | Насадка для индикатора (сталь) | 5
6282-1602 | Наконечник для индикатора (сталь) 17 мм M2.5х0.45 | 5
4844-1 | Шаблон для измерения фаски 45° | 5
7110-600 | Металлическая линейка 600 мм | 5
7162-1 | Телескопический магнитный захват с фонариком | 5
6284-82 | Щуп L=27.4 мм D=Φ2 мм (карбид вольфрама) (для индикатора ИРБ) | 5
7231 | Чертилка твердосплавная | 5
6282-2008 | Удлинитель для индикатора 45 мм (сталь) M2.5x0.45 | 5
6310-25 | Стандарт настройки метрического микрометра 25мм | 5
7230 | Разметочная игла | 5
HDT-RT151 | Твердомер цифровой по Роквеллу | 4
3127-363 | Набор двухточечных цифровых нутромеров 3-6 мм (0,001 мм) IP65 | 4
3227-363 | Набор нутромеров двухточечных микрометрических (с установочным кольцом) 3-6 мм (0,001 мм) | 4
3227-123 | Набор нутромеров трехточечных микрометрических (с установочным кольцом) 6-12 мм (0,001 мм) | 4
3127-4 | Нутромер двухточечный цифровой (с установочным кольцом) размерность 3-4 мм/0.12-0.16" | 4
3127-5 | Нутрометр двухточечный цифровой (с установочным кольцом) размерность 4-5мм/0.16-0.20" | 4
3127-6 | Нутромер двухточечный цифровой 5-6 мм (0,001 мм) IP65 | 4
3127-63 | Нутромер трехточечный цифровой (с установочным кольцом) размерность 50-63мм/1.97-2.48" | 4
4166-2S | Контрольные штифты 1,00-2,00 мм (набор) 101шт. | 4
4166-3S | Контрольные штифты 2,00-3,00 мм (набор) 101шт. | 4
2103-50F | Индикатор часового типа 50.8мм/2" дел 0.001 (с плоской крышкой) | 4
4166-4S | Контрольные штифты 3,00-4,00 мм (набор) 101шт. | 4
4166-7S | Контрольные штифты 6,00-7,00 мм (набор) 101шт. | 4
3334-75 | Скоба индикаторная рычажная 50-75 мм (0.001мм) | 4
3227-3 | Нутромер двухточечный микрометрический (с установочным кольцом) 2,5-3 мм (0,001 мм) | 4
6846-140 | Стойка измерительная 150х170 мм | 4
3227-4 | Нутромер двухточечный микрометрический (с установочным кольцом) 3-4 мм (0,001 мм) | 4
3227-5 | Нутромер двухточечный микрометрический (с установочным кольцом) 4-5 мм (0,001 мм) | 4
1117-501 | Штангенциркуль цифровой (губки 100 мм) размерность 0-500 мм/0-20 | 4
1156-300 | Штангенрейсмас цифровой с микроподачей 0-300mm (0.01mm) | 4
3227-63 | Нутромер трехточечный микрометрический (с установочным кольцом) размерность 50-63мм | 4
3101-300A | Микрометр цифровой 275-300 мм (0,001 мм) IP65 | 4
3101-250A | Микрометр цифровой 225-250 мм (0.001 мм) (IP65) | 4
3109-1004A | Микрометр цифровой, набор 0-100 мм/0-4" (0,001 мм) | 4
1526-200 | Штангенциркуль цифровой со сменными пластинами (0,01 мм) | 4
1243-2001 | Штангенглубиномер нониусный с крюком 0-200мм (0,02мм) | 4
1176-200 | Штангенциркуль цифровой для измерения внутренних диаметров в канавках ТипА | 4
3227-25 | Нутромер трехточечный микрометрический (с установочным кольцом) размерность 20-25мм | 4
2724-S160 | Нутромер цифровой, 35-160 мм | 4
1208-524 | Штангенциркуль нониусный 0-500mm (0.05mm) (губки 150мм) | 4
1144-300A | Штангенглубиномер цифровой крючкового типа 0-300 мм (0,01 мм) | 4
1215-532 | Штангенциркуль нониусный (губки 200 мм) 0-500 мм (0,02 мм) | 4
6896-11 | Призма 50х40х40мм с зажимом (набор 2 шт.) | 4
1106-501 | Штангенциркуль цифровой 0-500 мм (0,01 мм) | 4
1143-200A | Штангенглубиномер цифровой 0-200мм (0,01мм) цилиндрический наконечник | 4
6896-12 | Призмы стальные V-образные 80x63x63mm | 4
2121-15 | Кронциркуль цифровой 5-15 мм (0,005 мм) | 4
ISR-CS323 | Наборы образцов шероховатости 8 шт. | 4
3222-600 | Нутромер микрометрический (трубный) 50-600 мм (0,01 мм) | 4
4129-32P | Калибр-кольцо резьбовое M32x1, ПР, 6g, ISO 1502 | 4
2112-251F | Индикатор цифровой 25,4 мм (0,001 мм) без ушка | 4
1154-150 | Штангенрейсмас цифровой 0-150мм/0-6 | 4
1109-300 | Штангенциркуль цифровой (метрический) размерность 0-300мм | 4
6572-1 | Кромкоискатель электронный индикаторный размерность Ф32ММ | 4
3109-175A | Микрометр цифровой 150-175 мм/6-7" (0,001 мм) | 4
2871-101 | Толщиномер цифровой размерность 0-10мм/0-0,4" | 4
4166-511 | Контрольные штифты 5,00-10,00 мм (набор) 51шт. | 4
2386-16A | Индикатор рычажно-зубчатый 1.6 мм (0.01 мм) (ИРБ) | 4
2112-25F | Цифровой индикатор (с плоской крышкой) размерность 25.4мм/1" | 4
1193-150 | Штангенциркуль цифровой с керамическими губками 0-150 мм (0,01 мм) | 4
1169-150 | Штангенциркуль специальный с малыми измерительными губками Цифровой 0-150 1169-150 | 4
3203-300A | Микрометр нониусный 275-300 мм, (0,01 мм) | 4
4129-30R | Калибр-кольцо резьбовое M30x1.5, ПР, 6g, ISO 1502 | 4
6224-40 | Штатив магнитный механический (40кгс) | 4
2343-101 | Глубиномер индикаторный 0-10 мм (0,01 мм) | 4
4139-33R | Калибр резьбовой M33x1.5 ПР и НЕПР 6H, ISO 1502 | 4
4129-30RN | Калибр-кольцо резьбовое M30x1.5, НЕ ПР, 6g, ISO 1502 | 4
3220-30 | Микрометр нониусный для внутренних измерений 5-30 мм (0,01 мм) с установочным кольцом | 4
3203-200A | Микрометр нониусный, 175-200 мм, 0.01 мм | 4
6301-2 | Стойка лоя трехточечных нутромеров | 4
1108-200W | Штангельциркуль цифровой (без ролика микроподачи) размерность 0-200мм/0-8 | 4
4630-1 | Щуп клиновой для измерения зазора 0.5-10 мм, 0.05 мм | 4
1240-300 | Штангенглубиномер нониусный 0-300мм (0,05 мм) | 4
6144 | Насадки для штангенциркулей (4 пары) | 4
1233-130 | Штангенциркуль нониусный 0-130 мм (0,02 мм) | 4
6295-1A | Держатель шарнирный для рычажно-зубчатого индикатора | 4
4206-1 | Набор телескопических калибров (6шт.) | 4
1223-1502 | Нониусный штангенциркуль с фиксатором (0-150 мм, 0,02 мм) | 4
4130-1D4-DLC | Калибр резьбовой M1.4x0.3 ПР и НЕПР 6H, ISO 1502 | 4
4139-16R | Калибр резьбовой M16x1.5 ПР и НЕПР 6H, ISO 1502 | 4
4802-31 | Набор радиусных шаблонов размерность 25-40мм | 4
4120-12N | Калибр-кольцо резьбовое M12x1.75 НЕ ПР, 6g, ISO 1502 | 4
4799-180 | Универсальный угломер с нониусом (80х120 мм) 0-180° (1°) | 4
4130-12K | Калибр-пробка резьбовой M12x1,75 7H, ПР и НЕПР | 4
4605-132 | Щупы стальные 0.05-1.00 мм, L300 мм (13 шт.) | 4
6291-1 | Держатель ИРБ Центрирующий держатель ИРБ | 4
4605-13 | Щупы стальные 0.05-1.00 мм, L150 мм (13 шт.) | 4
4820-452 | Шаблон резьбовой (резьба метрическа 60°и Витворта 55°) 52 шт. | 4
6282-2005 | Удлинитель стальной, 30 мм | 4
6282-2004 | Удлинитель стальной, 25 мм | 4
6282-2003 | Удлинитель для индикатора 20 мм (сталь) M2.5x0.45 | 4
6282-2002 | Удлинитель для индикатора 15 мм (сталь) M2.5x0.45 | 4
6282-2001 | Удлинитель для индикатора 10 мм (сталь) M2.5x0.45 | 4
SP-DISPLAY-2112-FR | Дисплей для 2112,часть 2. Запасная часть. | 4
3634-1300 | Нутромер трубный 100-1300 мм (0,001 мм) | 3
3634-500 | Нутромер трубный 100-500 мм (0,001 мм) | 3
ISR-C003 | Профилометр портативный ISR-C003 | 3
2234-4 | Прибор для измерения шага резьбы | 3
ISR-C002-DGP | Щуп измерения в глубоких канавках | 3
6902-64H | Основание для гранитных плит (6900-064 и 6900-164) | 3
3127-200 | Набор трехточечных цифровых нутромеров 175-200 мм (без установочного кольца) | 3
3127-175 | Нутромер трехточечный цифровой (без установочного кольца) 150-175 мм (0,001) | 3
1156-600 | Штангенрейсмас цифровой 0-600мм/0-24 | 3
3227-200 | Нутромер трехточечный микрометрический (без установочного кольца) 175-200 мм (0,005 мм) | 3
4100-1112 | Набор стальных концевых мер длины 112 шт ISO 3650 ( КТ1) | 3
1150-600 | Штангенрейсмас цифровой 0-600мм/0-24 | 3
3227-175 | Нутромер трехточечный микрометрический (без установочного кольца) размерность 150-175 мм | 3
2881-01 | Индикатор компараторного типа 0,1 мм (0,001 мм) | 3
3108-1004A | Набор микрометров цифровых IP65 0-100 мм (0,001 мм) | 3
4100-183 | Набор стальных концевых мер длины (ISO3650, КТ 1) 83 шт. | 3
3109-1506A | Микрометр цифровой, набор 0-150 мм/0-6" (0,001 мм) | 3
1135-601 | Штангенциркуль цифровой (губки 100 мм) 0-600мм (0,01мм) | 3
3127-40 | Нутромер трехточечный цифровой 30-40 мм (0,001 мм) IP65 | 3
1148-300 | Штангенглубиномер цифровой (с цилиндрическим глубиномером) 0-300mm/0-12" (0.01mm/0.0005") | 3
6312-150 | Кольцо установочное Ø150 мм | 3
3227-6 | Нутромер двухточечный микрометрический (с установочным кольцом) 5-6 мм (0,001 мм) | 3
3332-100 | Микрометр рычажный 75-100 мм (0,002 мм) | 3
HDT-L411 | Твердомер портативный по либу (HLD) | 3
4141-250 | Угольник гранитный размерность 250х160мм | 3
3583-100A | Микрометр цифровой с удлиненными губками 75-100 мм (0,001 мм) | 3
1124-300A | Цифровой штангельциркуль со сменными пластинами | 3
1250-600 | Высотомер нониусный 0-600 мм (0,02 мм) | 3
1120-300A | Штангенциркуль цифровой для измерения внутренних диаметров диапазон измерений 30-300мм | 3
1106-301 | Штангенциркуль цифровой 0-300 мм (0,01 мм), губки 100 мм | 3
6556-50 | Прибор для установки нулевого положения | 3
1148-120 | Штангенглубиномер цифровой штырьевого типа 0-120 мм (0,01 мм) | 3
2112-50F | Цифровой индикатор (с плоской крышкой) размерность 50.8мм/2" | 3
3358-25 | Микрометр цифровой рычажный IP65 размерность 0-25мм/0-1" | 3
2771-360 | Угломер цифровой 0 - 360° (1'/0.01°) | 3
1106-302 | Штангенциркуль цифровой 0-300 мм (длина губок 150 мм) | 3
1351-300 | Штангенрейсмас часового типа 0-300 мм (0,01 мм) | 3
1186-200A | Штангенциркуль цифровой с регулируемой губкой 0-200 мм (0,01 мм) | 3
2122-35A | Нутромер индикаторный цифровой 18-35мм (без устновочного кольца) | 3
2108-101F | Индикатор к нутромеру цифровой 12,7 мм (0,001 мм) | 3
3332-25B | Микрометр рычажный 0-25 мм (0,002 мм) | 3
3232-150A | Микрометр нониусный лезвийный 125-150 мм (0,01 мм) | 3
4129-35PH | Калибр-кольцо М35*1 6h ПР | 3
7315-6 | Трансмиттер обработки данных USB | 3
6900-142 | Плита поверочная гранитная 400x250x60 мм (DIN876 КТ 00) | 3
3101-200A | Микрометр цифровой 175-200mm (0.001mm) (IP65) | 3
3203-1506A | Набор нониусных микрометров 0-150 мм (0,01 мм) | 3
3206-300A | Микрометр нониусный со сменными упорами 150-300 мм (0,01 мм) | 3
2895-08 | Индикатор часового типа 0,8 мм | 3
2103-10F | Индикатор ИЧЦ 12.7мм/0.5" дел 0.001 (с плоской крышкой) 2103-10F | 3
3101-175A | Микрометр цифровой 150-175mm (0.001mm) (IP65) | 3
3520-30 | Микрометр внутренний цифровой (с установочным кольцом) 5-30 мм (0,001 мм) | 3
1171-300 | Штангенциркуль цифровой размерность 0-300мм/0-12 | 3
4700-500 | Лекальная поверочная линейка (500 мм) | 3
3210-1004A | Набор нониусных микрометров 0-100 мм (0,001 мм) | 3
2374-320D | Угломер с блоком позиционирования 0-320° (2′) | 3
1539-3 | Штангенциркуль цифровой Ø4-40mm/0.16-1.58" (0,01mm/0.005") | 3
2141-201A | Глубиномер цифровой 0-300 мм (0.01 мм) (мостик 63x17 мм) | 3
1238-2002 | Штангенциркуль нониусный с твердосплавными губками 0-200 мм (0,02 мм) | 3
2143-101 | Глубиномер цифровой, опора 60°, 0-12,7 мм (0,01 мм) | 3
6533-144 | Набор параллельных калибров (14 пар, 150мм) | 3
3101-75A | Микрометр цифровой 50-75mm/2-3 | 3
2141-202A | Глубиномер цифровой 0-300 мм (0.01 мм) (мостик 101,5x17 мм) | 3
4130-S7 | Набор калибров резьбовых M3x0.5, М4х0.7, М5х0.8, М6х1, М8х1.25, М10х1.5, М12х ПР и НЕПР 6H, ISO 1502 | 3
1214-450 | Штангенциркуль нониусный (губки 100 мм) 0-450 мм/0-20" (0.02 мм/0.001") | 3
3109-200A | Микрометр цифровой 175-200mm/7-8 | 3
6225-100 | Штатив механический с чугунным основанием | 3
3240-200 | Глубиномер микрометрический (основание 101.5x17 мм) 0-200 мм (0,01 мм) | 3
6229-100 | Штатив магнитный гидравлический (100кгс) | 3
1118-150BW | Штангенциркуль цифровой (без ролика микроподачи) 0-150мм/0-6 | 3
2342-201 | Глубиномер индикаторный 0-300 мм (0,01 мм) | 3
1187-150A | Штангенциркуль для наружных канавок | 3
3108-150A | Микрометр цифровой 125-150mm/5-6 | 3
7381-TS | Сменный наконечник для электронного штангенциркуля | 3
1217-3001 | Штангенциркуль нониусный 0-300 мм (0,02 мм) | 3
1188-150A | Штангенциркуль цифровой с тонкими губками 0-150mm (0.01mm) | 3
9563-C40 | Измерительная рулетка стальная с функцией дальномера (цифровая) 5m/40m (0.001m) | 3
6566-2 | Кромкоискатель электронный (хвостовик Ø20 мм) | 3
4903-150A | Уровень брусковый 150 мм (0.02 мм/м) | 3
2309-50 | Индикатор часового типа без ушка с запасным выступом сзади 50 мм (0,01 мм) | 3
2322-161A | Нутромер индикаторный с индикатором часового типа 100-160 мм (0,01 мм) | 3
1240-5001 | Штангенглубиномер нониусный 0-500 мм (0,02 мм) | 3
6900-132 | Плита поверочная гранитная 300х200х60 мм (DIN876 КТ 00) | 3
3281-25A | Микрометр нониусный для измерения резьбы размерность 0-25 мм | 3
7315-21 | Передатчик сигнала от цифровых штангенциркулей | 3
4792-200 | Угольник поверочный стальной 90° 200х130 мм (DIN875 КТ 0) | 3
6535-30 | Призма с регулируеммы углом наклона 30°~0°~60° (10') | 3
2179-360 | Цифровой угломер-уклономер 0-360° (90°x4) (0.05°(=0.873mm/m)) | 3
3220-75 | Микрометр нониусный для внутренних измерений 50-75 мм (0,01 мм) без установочного кольца | 3
4793-200 | Поверочный угольник 90° размерность 200х130мм | 3
3230-50BA | Микрометр точечный размерность 25-50 мм,0,01 мм | 3
7205-200 | Угольник центровочный 200х150 мм | 3
2892-10 | Индикатор часового типа 10 мм (0,01 мм) | 3
CMM-5000-4161-DZ | Измерительный щуп 4 мм (рубиновый наконечник) | 3
CMM-5000-7804-DZ | Измерительный щуп 2,5 мм (рубиновый наконечник) | 3
7391-T3 | Сменный наконечник для микрометра, SΦ2.0 мм | 3
4131-1B4 | Калибр пробка резьбовой (американский стандарт) 1/4-36UNS ПР и НЕ ПР, 2B, ANSI B1.2 | 3
3260-50A | Микрометр нониусный (сферическая пятка) 25-50 мм (0,01 мм) | 3
7302-30 | Кабель проводной передачи данных | 3
1114-150AW | Штангенциркуль цифровой 0-150 мм (0,01 мм) (металлический кейс, без ролика микроподачи) | 3
2324-10A | Индикатор часового типа IP54 с ушком 10 мм (0,01 мм) | 3
7302-40M | Кабель проводной передачи данных USB | 3
6216-80 | Штатив магнитный, 80 кг | 3
4630-3 | Щуп клиновой для измерения зазоров 0.4 -6мм, 0.05мм | 3
4791-150 | Угольник поверочный стальной 90° 150х100 мм (DIN875 КТ 0) | 3
7142-5A | Рулетка, 5 м (12 шт. в упаковке) | 3
1205-2003S | Штангенциркуль нониусный 0-200мм (0.05мм) | 3
1111-75A | Штангенциркуль цифровой мини 0-75 мм (0,01 мм) | 3
6294-1A | Держатель индикатора 6294-1А | 3
2198-2 | Уклономер цифровой размерность 4х90° | 3
4120-12H | Калибр-кольцо резьбовое M12x1.75 ПР, 6h, ISO 1502 | 3
1148-P103 | Дисковый наконечник (для канавок внутри глухого отверстия) 1 мм | 3
6282-1710 | Наконечник для индикатора (карбид вольфрама) Φ1.5 мм, 10 мм | 3
6282-1203 | Наконечник для индикатора (сталь) 20 мм M2.5х0.45 | 3
1526-T101 | Втулка для наконечников штангенциркуля | 3
4797-100 | Универсальный угломер с нониусом (100х150 мм) 10-170° (1°) | 3
6282-1714 | Наконечник для индикатора (карбид вольфрама) Φ2 мм, 8 мм | 3
6282-1709 | Наконечник для индикатора (карбид вольфрама) Φ1.5 мм, 5 мм | 3
6562-4 | Кромкоискатель | 3
6282-1705 | Наконечник для индикатора (карбид вольфрама) Φ1 мм, 8 мм | 3
2308-5FA | Индикатор часового типа 5 мм (0,01 мм) (без ушка) | 3
6562-3 | Кромкоискатель, Ф10 мм | 3
4791-100 | Угольник поверочный стальной 90° 100х70 мм (DIN875 КТ 0) | 3
6282-1102 | Наконечник для индикатора (сталь) 10 мм M2.5х0.45 | 3
7341-0S | Держатель контрольных штифтов с втулками (6 пар) | 3
6282-1301 | Наконечник для индикатора (карбид вольфрама) | 3
4854-1 | Шаблон стальной (для контроля угла заточки) | 3
7381-T14 | Сменный наконечник (для микромеров измерения резьбы) | 3
6282-1703 | Наконечник для индикатора (карбид вольфрама) Φ1 мм, 3 мм | 3
6284-31 | Щуп L=13.5 мм D=Φ1 мм (рубин) (для индикатора ИРБ) | 3
4621-75 | Щуп стальной в рулоне 5 м (0.75 мм) | 3
4621-80 | Щуп стальной в рулоне 5 м (0.80 мм) | 3
4621-85 | Щуп стальной в рулоне 5 м (0.85 мм) | 3
4621-90 | Щуп стальной в рулоне 5 м (0.90 мм) | 3
4621-95 | Щуп стальной в рулоне 5 м (0.95 мм) | 3
4139-6L | Калибр резьбовой M6x0.75 ПР и НЕПР 6H, ISO 1502 | 3
4621-55 | Щуп стальной в рулоне 5 м (0.55 мм) | 3
4621-65 | Щуп стальной в рулоне 5 м (0.65 мм) | 3
4621-70 | Щуп стальной в рулоне 5 м (0.70 мм) | 3
4208-1 | Комплект калибров для измерения малых отверстий (4 шт.) | 3
7381-T11 | Сменный наконечник (для микромеров измерения резьбы) | 3
6282-1801 | Насадка для индикатора (сталь) 0.4 мм, 2 мм | 3
1139-150 | Штангенциркуль цифровой размерность 0-150мм/0-6" | 3
7150-SC9 | Измерительная ножка к штангенрейсмасу (для 1253-150, 1253-200, 154-150) | 3
4621-12 | Щуп стальной в рулоне 5 м (0.12 мм) | 3
4621-18 | Щуп стальной в рулоне 5 м (0.18 мм) | 3
4820-330 | Шаблон резьбовой (резьба Витворта 55) 30 шт. | 3
6284-4 | Щуп L=13.5 мм D=Φ2 мм (рубин) (для индикатора ИРБ) | 3
6284-8 | Щуп L=27.4 мм D=Φ1 мм (сталь) (для индикатора ИРБ) | 3
6284-63 | Щуп L=13.5 мм D=Φ2 мм (рубин) (для индикатора ИРБ) | 3
6284-64 | Щуп L=13.5 мм D=Φ3 мм (карбид вольфрама) (для индикатора ИРБ) | 3
6282-0210 | Наконечник для индикатора (сталь) 30 мм M2.5х0.45 | 3
6284-84 | Щуп L=27.4 мм D=Φ3 мм (карбид вольфрама) (для индикатора ИРБ) | 3
6284-23 | Щуп L=12.5 мм D=Φ3 мм (карбид вольфрама) (для индикатора ИРБ) | 3
6284-22 | Щуп L=12.5 мм D=Φ2 мм (карбид вольфрама) (для индикатора ИРБ) | 3
6282-0109 | Наконечник для индикатора (керамика) 15 мм M2.5х0.45 | 3
6284-83 | Щуп L=27.4 мм D=Φ2 мм (рубин) (для индикатора ИРБ) | 3
4602-13A | Щупы стальные 0.03-0.5 мм, L100 мм (13 шт.) | 3
7140-5 | Рулетка измерительная 5 м | 3
6282-0205 | Наконечник для индикатора (сталь) 15 мм M2.5х0.45 | 3
6282-0103 | Наконечник для индикатора (керамика) 7.3 мм M2.5х0.45 | 3
6282-2016 | Удлинитель для индикатора 90 мм (сталь) M2.5x0.45 | 3
6284-62 | Щуп L=13.5 мм D=Φ2 мм (карбид вольфрама) (для индикатора ИРБ) | 3
6282-0108 | Наконечник для индикатора (карбид вольфрама) 15 мм M2.5х0.45 | 3
6284-1 | Щуп L=13.5 мм D=Φ1 мм (сталь) (для индикатора ИРБ) | 3
6310-75 | Стандарт настройки метрического микрометра 75 мм | 3
6282-2015 | Удлинитель для индикатора 80 мм (сталь) M2.5x0.45 | 3
6282-0303 | Наконечник для индикатора (карбид вольфрама) 1.8 мм M2.5х0.45 | 3
6282-0106 | Наконечник для индикатора (карбид вольфрама) 12.1 мм M2.5х0.45 | 3
6284-81 | Щуп L 27,4 мм Ф 1,0 мм для рычажно-зубчатого индикатора | 3
6282-0302 | Наконечник для индикатора (карбид вольфрама) 1.5 мм M2.5х0.45 | 3
4110-0D55 | Контрольный штифт 0,55 мм | 3
4110-0D57 | Контрольный штифт 0,57 мм | 3
4110-0D67 | Контрольный штифт 0,67 мм | 3
4110-0D77 | Контрольный штифт 0,77 мм | 3
4110-0D92 | Контрольный штифт 0,92 мм | 3
4110-0D95 | Контрольный штифт 0,95 мм | 3
6282-2013 | Удлинитель для индикатора 70 мм (сталь) M2.5x0.45 | 3
6282-2014 | Удлинитель для индикатора 75 мм (сталь) M2.5x0.45 | 3
6282-0202 | Наконечник для индикатора (сталь) 5 мм M2.5х0.45 | 3
6282-2011 | Удлинитель для индикатора 60 мм (сталь) M2.5x0.45 | 3
6282-2012 | Удлинитель для индикатора 65 мм (сталь) M2.5x0.45 | 3
7232 | Чертилка с наконечником из карбида вольфрама | 3
6282-2009 | Удлинитель стальной, 50 мм | 3
6282-2010 | Удлинитель для индикатора 55 мм (сталь) M2.5x0.45 | 3
6282-2006 | Удлинитель для индикатора 35 мм (сталь) M2.5x0.45 | 3
7140-3 | Рулетка измерительная 3 м | 3
7511-8 | Лупа откидная карманная, размерность 10х | 3
ISP-A5000E | Измерительный проектор INSIZE Мод. ISP-A5000E | 2
4788-D6 | Центр 600 мм верстачный прецизионный | 2
ISH-BRV | Твердомер | 2
4788-D2 | Центр 200мм верстачный прецизионный | 2
1214-2000 | Штангенциркуль нониусный 0-2000mm (0.02mm) (губки 200мм) | 2
3127-504 | Набор нутромеров трехточечных цифровых (с установочным кольцом) размерность 20-50 мм (0,001 мм) | 2
5307-ID100A | Микроскоп инспекционный (базовый тип) | 2
3128-150 | Нутромер трехточечный цифровой 100-150 мм (0.001 мм) (с установочным кольцом и удлинителем) | 2
2395-400 | Прибор для калибровки нутромеров размерность 18-400 мм | 2
6896-14 | Призма стальная с зажимом (2шт.) 140x70x140 мм | 2
6902-85H | Основание для гранитных плит (6900-085 и 6900-185) | 2
3203-3012A | Набор нониусных микрометров 0-300 мм (0,01 мм) | 2
6900-085 | Плита 800x500x100мм кл.0 поверочная гранитная по DIN876 | 2
1215-1032 | Штангенциркуль нониусный 0-1000mm (0.02mm) (губки 200мм) | 2
1207-824 | Штангенциркуль нониусный (губки 150 мм) 0-800 мм (0,05 мм) | 2
IST-4W200A | Динамометрический ключ для контроля качества,размерность 40-200N.m | 2
1106-603 | Штангенциркуль цифровой 0-600 мм (0,01 мм), губки 200 мм | 2
4141-400 | Угольник гранитный 400х250 мм | 2
6902-66A | Основание для гранитных плит | 2
1229-55 | Штангенциркуль нониусный спец. для диаметров Ø50-200мм (0,02мм) | 2
4100-187 | Набор стальных концевых мер длины (ISO3650, КТ 1) 87 шт. | 2
1214-1000 | Штангенциркуль нониусный (губки 140мм) 0-1000mm/0-40" (0.02mm/0.001") | 2
6302 | Стойка для микрометров | 2
3127-3 | Нутрометр трехточечный цифровой (с установочным кольцом) размерность 2.5-3 мм/0.10-0.12" | 2
6533-10 | Параллельные подкладки 10 пар (набор) 150 мм | 2
1106-451 | Штангенциркуль цифровой 0-450 мм (длина губок 100 мм) | 2
6525-1271 | Прецизионные тиски (0-127 мм) | 2
6900-166 | Плита поверочная гранитная 630х630х100 мм (DIN876 КТ 00) | 2
3222-1500 | Нутромер микрометрический (трубный) 50-1500 мм (0,01 мм) | 2
1106-502 | Штангенциркуль цифровой 0-500 мм(0,01 мм), губки 150 мм | 2
1207-524 | Штангенциркуль нониусный (губки 150 мм) 0-500 мм (0,05 мм) | 2
3206-500 | Микрометр для наружных измерений со сменными насадками, 400-500 мм | 2
3206-301A | Микрометр нониусный со сменными упорами 200-300 мм (0,01 мм) | 2
2126-35 | Нутромер индикаторный цифровой 18-35 мм (0,001 мм) (без установочного кольца) | 2
1136-451 | Штангенциркуль цифровой (губки 100мм) 0-450мм (0.01) | 2
3206-400 | Микрометр для наружных измерений со сменными насадками, 300-400 мм | 2
1195-300 | Водонепроницаемый штангенциркуль цифровой IP67, 0-300 мм | 2
1150-500 | Штангенрейсмас цифровой 0-500мм/0-20 | 2
ISL-DR2 | Устройство цифровой индикации для двух осей (XY) | 2
3532-75A | Микромент цифровой с ножевидными измерительными поверхностями размерность 50-75мм/2-3" | 2
1525-300 | Штангенциркуль цифровой размерность 5-300мм/0.2-12" | 2
1142-300A | Штангенглубиномер цифровой крючкового типа 0-300mm (0.01mm) (основание 150 мм) | 2
2112-501F | Цифровой индикатор (с плоской крышкой) размерность 50.8мм/2" | 2
6863-150 | Стойка измерительная (стальная) | 2
1207-514 | Штангенциркуль нониусный (губки 100 мм) 0-500 мм (0,05 мм) | 2
2133-101 | Индикатор цифровой прецизионный с функцией беспроводной передачи данных | 2
3532-25BA | Микрометр цифровой с лезвийными губками 0-25 мм (0,001 мм) | 2
ISM-PM200SB | Микроскоп цифровой измерительный со стойкой | 2
1181-M25A | Штангензубомер цифровой размерность М1-25 мм | 2
3205-500 | Микрометр для наружных измерений с выдвижной манжетой сменной насадки | 2
1179-300 | Цифровой штангельциркуль для внутренних канавок размерность 10-300мм/0.4-12 | 2
IST-WP12 | Цифровой динамометрический ключ малого диапазона, размерность 2.4-12N.m | 2
IST-WP20 | Цифровой динамометрический ключ малого диапазона,размерность 4-20N.m | 2
IST-WS60 | Цифровой динамометрический ключ с короткой рукояткой,размерность 12 ~ 60N.m | 2
6900-064 | Плита 630x400x80мм кл.0 поверочная гранитная по DIN876 | 2
3227-202 | Набор нутромеров трехточечных микрометрических (с установочным кольцом) 12-20 мм (0,005 мм) | 2
6312-125 | Кольцо установочное Ø125 мм | 2
3205-400 | Микрометр для наружных измерений с выдвижной манжетой сменной насадки | 2
2109-101 | Индикатор цифровой с рычагом 10 мм (0,001 мм) без ушка | 2
2894-10F | Индикатор цифровой (водонепроницаемый) | 2
2896-05 | Индикатор рычажно-зубчатый 0.5мм (0.01мм) с удлиненным щупом L 34.6 мм | 2
2152-18 | Нутромер для небольших отверстий с цифровым индикатором без установочного кольца 10-18,5 мм 0,002 мм | 2
3583-25A | Микрометр цифровой с удлиненными губками 0-25 мм (0,001 мм) | 2
3281-S100 | Микрометр резьбовой 75-100 мм со смеными вставками 6 пар (60°) метрической и дюймовой резьбы | 2
3594-25A | Дисковый микрометр 0-25 мм | 2
4166-1 | Набор штифтов 51 шт. КТ1 | 2
2151-135 | Кронциркуль размерность 115-135 мм | 2
3332-25 | Микрометр рычажный (диапазон 0-25 мм, ц.д. 0,001) | 2
4166-1D | Контрольные штифтовые измерители разной высоты и диаметров (набор 51 шт.) | 2
3101-150A | Микрометр цифровой 125-150mm (0.001mm) (IP65) | 2
1171-306 | Штангенциркуль цифровой (губки 60 мм) 0-300 мм (0,01 мм) | 2
1192-150A | Штангенциркуль цифровой для измерения межосевых расстояний 10-150 мм (0,01 мм) | 2
ISR-CS321 | Наборы образцов шероховатости 8 шт. | 2
1238-3002 | Штангенциркуль нониусный с твердосплавными губками 0-300 мм (0,02 мм) | 2
3108-200A | Микрометр цифровой 175-200mm/7-8 | 2
1180-61 | Цифровой фаскомер 15° размерность 0-10 мм (0,01 мм) | 2
3530-25BA | Микрометр цифровой с коничскими измерительными поверхностями 0-25 мм (0,001 мм) | 2
3281-S50 | Микрометр резьбовой 25-50 мм со смеными вставками 6 пар (60°) метрической и дюймовой резьбы | 2
1189-150B | Штангенциркуль специальный (для измерения радиусов) | 2
3101-125A | Микрометр цифровой 100-125mm (0.001mm) (IP65) | 2
2132-40 | Кронциркуль цифровой для наружных измерений 20-40mm/0-0.8" (0.01mm/0.0005")(длина губок 60мм) | 2
3108-175A | Микрометр цифровой 150-175mm/6-7 | 2
2141-301 | Глубиномер цифровой 0-300 мм (0.001 мм) (основание 63x17 мм) | 2
2853-18 | Нутромер индикаторный прецизионный 10-18,5 мм (0,001 мм) без установочного кольца | 2
2397-502A | Устройство привязки инструмента | 2
1118-300BW | Штангенциркуль цифровой (влагозащищенный, без ролика микроподачи) размерность 0-300 мм (0,01 мм) | 2
2187-57 | Скоба регулируемая размерность 51-57мм | 2
2309-100D | Индикатор часового типа (без ушка) 100 мм (0,01 мм) | 2
2827-160A | Нутромер индикаторный 50-160 мм (0,01 мм) | 2
1186-150A | Штангенциркуль цифровой с регулируемой губкой 0-150 мм (0.01 мм) | 2
2501-10F | Индикатор цифровой (без ушка) 12,7 мм | 2
2151-75 | Кронциркуль размерность 55-75 мм | 2
1207-394 | Штангенциркуль нониусный (губки 90мм/2.5) 0-300мм/0-12 | 2
2151-55 | Кронциркуль для внутренних измерений цифровой размерность 35-55 мм | 2
3520-50 | Микрометр цифровой с точечными измерительными поверхностями размерность 25-50мм/1-2" | 2
4631-20 | Калиб-кольцо для метрический резьбы М20х2.5 ПР 6g ISO 1502 | 2
4631-20N | Калиб-кольцо для метрический резьбы М20х2.5 НЕ 6g ISO 1502 | 2
1188-300A | Штангенциркуль цифровой с тонкими губками 0-300 мм (0,01 мм) | 2
2121-41 | Кронциркуль электронный 20-40 мм/0.8-1.6" | 2
6312-6D5 | Кольцо установочное Ø6.5 мм | 2
ISR-C002-ER | Удлинитель щупа 50мм | 2
2222-60 | Кронциркуль индикаторный 55-1553 мм (0,01 мм) | 2
ISR-CS320 | Наборы образцов шероховатости 8 шт. | 2
2222-501 | Кронциркуль индикаторный размерность 30-50 мм | 2
6312-100 | Кольцо установочное Ø100 мм | 2
2103-25F | Индикатор ИЧЦ 25.4мм/1" дел 0.001 (с плоской крышкой) 2103-25F | 2
2332-20 | Кронциркуль индикаторный размерность 0-20mm | 2
3221-500 | Нутромер микрометрический 200-500мм (0.01мм) | 2
2187-38 | Скоба регулируемая размерность 32-38мм | 2
3109-225A | Микрометр цифровой 200-225 мм/8-9" (0,001 мм) | 2
2187-32 | Скоба регулируемая размерность 25-32мм | 2
1195-150 | Водонепроницаемый штангенциркуль цифровой IP67, 0-150 мм | 2
2876-10 | Цифровой толщиномер | 2
2222-25 | Кронциркуль индикаторный 5-25 мм (0,01 мм) | 2
4176-30 | Набор для калибровки штангенциркулей | 2
2116-101F | Индикатор цифровой метрический 12,7 мм (0,01 мм) | 2
1121-150A | Штангенциркуль цифровой внутренний точечный 24-150 мм (0,01 мм) | 2
1140-100 | Штангенглубиномер цифровой размерность 0-100 мм/0-4 | 2
1130-150 | Штангельциркуль цифровой леворукий 0-150 мм (0,01 мм) | 2
2112-251 | Индикатор цифровой 25,4 мм (0,001 мм) | 2
1165-150A | Штангенциркуль цифровой для измерения высоты обжима проводов 0-150 мм (0,01 мм) | 2
1501-25 | Штангенциркуль цифровой размерность 2-25мм/0.079-1" | 2
5801-A55 | Компактный цифровой рефрактометр | 2
6900-164 | Плита поверочная гранитная 630х400х80 мм (DIN876 КТ 00) | 2
0432-HB22 | pH-метр (компактный) -2.00~16.00 pH, (0,01 pH) | 2
1267-6 | Шаблон для измерения фаски 0-10 мм (0,02 мм) | 2
1123-150A | Цифровой штангельциркуль для внутренних измерений с ноженивными губками (15-150мм/0.6-6") | 2
1214-500 | Штангенциркуль нониусный (губки 100мм) 0-500mm/0-20" (0.02mm/0.001") | 2
4855-5 | Нутромер индикаторный размерность 0.1-5мм | 2
1253-200 | Высотомер нониусный | 2
6841-170 | Стойка измерительная с гранитным основанием | 2
1183-200A | Штангенциркуль цифровой точечный размерность 0-200мм/0-8 | 2
6526-100 | Прецизионные тиски быстрозажимные 100 мм | 2
6520-36 | Прецизионные тиски 36 мм | 2
6312-65 | Кольцо установочное Ø65 мм | 2
3281-75A | Микрометр нониусный (для измерения резьбы) 50-75 мм (0,01 мм) | 2
3101-50A | Микрометр цифровой 25-50mm/1-2 | 2
1238-1502 | Штангенциркуль нониусный с твердосплавными губками 0-150 мм (0,02 мм) | 2
3281-S75 | Микрометр резьбовой 50-75мм со смеными вставками 6 пар (60°) метрической и дюймовой резьбы | 2
1193-200 | Штангенциркуль цифровой с керамическими губками 0-200 мм (0,01 мм) | 2
1199-150 | Штангенциркуль нониусный для измерения внутренних канавок 11-150 мм (0,02 мм) | 2
6353-25W | Микрометрическая головка цифровая, 0-25 мм | 2
4791-250 | Поверочный угольник 90° размерность 250х165мм | 2
1196-300 | Штангенциркуль цифровой, 0-300 мм | 2
4129-48R | Калибр-кольцо резьбовое М48х1.5, ПР, 6g, ISO 1502 | 2
IST-9WM335 | Ключ динамометрический со шкалой (40-200НМ), размерность 65-335 N.M | 2
1142-150A | Штангенглубиномер цифровой 0-150мм (0,01мм) крючкового типа | 2
5022 | Набор измерительного инструмента (2 шт.) | 2
4852-30 | Калибр-пробка для отверстий (30-45мм)/конусный нутромер размерность 30-45мм | 2
3282-75 | Микрометр нониусный дисковый 50-75 мм (0,01 мм) | 2
3241-100 | Глубиномер микрометрический (0-100 мм) | 2
3230-75BA | Микрометр точечный размерность 50-75 мм,0,01 мм | 2
7315-50 | Передатчик сигнала от цифровых индикаторов | 2
2187-19 | Регулируемая измерительная скоба | 2
6526-85 | Прецизионные тиски быстрозажимные 0-85 мм | 2
6312-40 | Кольцо эталонное стальное Ø 40 мм | 2
4793-3001 | Угольник поверочный 90° 300х200 мм с плоским основанием (DIN875 КТ 1) | 2
2187-6 | Калибр-скоба регулируемая (0-6 мм) | 2
7305-40M | Кабель для цифрового индикатора | 2
2871-10 | Толщиномер цифровой размерность 0-10 мм/0-0,4" | 2
6557-50 | Датчик цифровой для привязки инструмента по оси Z (0.001mm) | 2
3220-50 | Микрометр нониусный для внутренних измерений 25-50 мм (0,01 мм) с установочным кольцом | 2
2398-08 | Индикатор рычажно-зубчатый вертикальный 0-0,8 мм (0,01 мм) | 2
6312-35 | Кольцо установочное Ø 35 мм | 2
2115-10F | Индикатор цифровой без ушка IP65 12,7 мм (0,01 мм) | 2
6282-S6 | Набор наконечников для индикатора (сталь) | 2
1248-200 | Штангенглубиномер нониусный с крюком 0-200 мм (0,05 мм) | 2
6312-20 | Кольцо установочное Ø20мм | 2
6315 | Динамометр для микрометров | 2
6227-80 | Стойка измерительная для индикаторов | 2
4121-1B4 | Калибр-кольцо резьбовое (американский стандарт), 1/4-36UNS, ПР, 2A, ANSI B1.2 | 2
4121-5C3 | Калибр-кольцо резьбовое (американский стандарт), 5/8 -24UNEF, ПР, 2A, ANSI B1.2 | 2
2310-30FA | Индикатор часового типа (без ушка) размерность 30 мм | 2
1205-2002S | Штангенциркуль нониусный 0-200 мм (0,02 мм) | 2
4129-30RE | Калибр-кольцо резьбовое M30x1.5, ПР, 6e, ISO 1502 | 2
6141-320 | Основание 320 мм | 2
1142-200A | Штангенглубиномер цифровой 0-200мм (0,01мм) крючкового типа | 2
2171-250 | Угломер цифровой 0 - 360° (0,05°) | 2
7202-200A | Штангенциркуль Разметочный размерность 0-8"/0-200мм | 2
6284-41 | Щуп L=11.7 мм D=Φ1 мм (для индикатора ИРБ) | 2
6284-51 | Щуп L=34.6 мм D=Φ1 мм (для индикатора ИРБ) | 2
6284-52 | Щуп L 34.6, Ø2 мм для индикатора ИРБ | 2
6312-18 | Кольцо установочное Ø18 мм | 2
2310-20FA | Индикатор часового типа (без ушка) 20 мм (0,01 мм) | 2
7392-T8 | Наконечник многофункциональный ножевидный | 2
1239-150 | Штангенциркуль нониусный для левой руки 0-15 мм (0,05 мм) | 2
2710-25 | Толщиномер цифровой размерность 0-25.4мм | 2
4129-33RH | Калибр-кольцо резьбовое M33x1.5, ПР, 6h, ISO 1502 | 2
2112-10F | Цифровой индикатор (с плоской крышкой) размерность 12.7мм/0,5" | 2
7342-M2 | Держатель контрольных штифтов 6.36-12.70мм/0.251-0.500" | 2
4121-1B4N | Калибр-кольцо резьбовое (американский стандарт), 1/4-36UNS, НЕ ПР, 2A, ANSI B1.2 | 2
4129-25R | Калибр-кольцо М25х1.5 ПР 6g ISO 1502 | 2
4129-30REN | Калибр-кольцо резьбовое M30x1.5, НЕПР, 6e, ISO 1502 | 2
4797-150 | Универсальный угломер с нониусом (150х300 мм) 10-170° (1°) | 2
1205-2001S | Штангенциркуль нониусный с глубиномером 0-200mm (0.02mm) | 2
4121-5C3N | Калибр-кольцо резьбовое (американский стандарт), 5/8 -24UNEF,НЕ ПР, 2A, ANSI B1.2 | 2
7392-T5 | Наконечник многофункциональный плоский | 2
6212-100 | База для магнитной стойки | 2
1247-150 | Штангенглубиномер нониусный 0-150мм (0,02мм) | 2
4129-25RN | Калибр-кольцо М25х1.5 НЕПР 6g ISO 1502 | 2
4707-300 | Угольник 90° с массивным основанием размерность 300х200мм | 2
3210-100A | Микрометр нониусный 75-100 мм (0,001 мм) | 2
1240-1501 | Штангенглубиномер нониусный 0-150мм (0,02мм) | 2
4790-0100 | Угольник поверочный стальной 90° 100х70 мм со скошенными кромками (DIN875 КТ 00) | 2
6211-10 | Мини-штатив магнитный размерность 10 kgf | 2
6284-42 | Щуп L 11.7, Ø2мм для индикатора ИРБ | 2
7527-D2 | Лупа увеличительная с подсветкой (портативная) 10Х | 2
4124-27 | Калибр-пробка гладкий 27Н7 размерность 27 мм | 2
7392-T3 | Наконечник многофункциональный плоский | 2
7392-T4 | Наконечник многофункциональный плоский | 2
4700-150 | Лекальная поверочная линейка (150 мм) | 2
4806-20 | Угломер | 2
2311-5 | Компактный циферблатный индикатор | 2
2311-5F | Индикатор часового типа компактный (без ушка) 5 мм (0,01 мм) | 2
2170-1 | Цифровой угломер-уклономер 4x90° (0.1°(=1.745mm/m)) | 2
7350-160 | Наконечник для индикаторного нутромера | 2
4124-24 | Калибр-пробка гладкий 24Н7 размерность 24 мм | 2
4124-22 | Калибр-пробка гладкий О12 мм Н7 размерность 22 мм | 2
4124-19 | Калибр-пробка гладкий О12 мм Н7 размерность 19 мм | 2
6300 | Стойка для микрометров | 2
7523-3D5 | Очки для точных работ со сменными линзами | 2
7381-T12 | Сменный наконечник (для микромеров измерения резьбы) | 2
2176-200 | Угломер Insize 0-360°, 200 мм (0.1°) | 2
7341-1S | Держатель контрольных штифтов с втулками (7 пар) | 2
4130-3G | Калибр резьбовой M3x0.5 ПР и НЕПР 6G, ISO 1502 G | 2
6140-16B | Мостик для измерений глубины | 2
4707-250 | Угольник стальной 90° с широким основанием 250х165 мм (DIN875 КТ2) | 2
4707-150 | Угольник стальной 90° с широким основанием 150х100 мм (DIN875 КТ2) | 2
4124-16 | Калибр-пробка гладкий О12 мм Н7 размерность 16 мм | 2
7392-T2 | Наконечник многофункциональный сферический | 2
4130-1 | Калибр резьбовой M1x0.25 ПР и НЕПР 6H, ISO 1502 | 2
4621-60 | Щуп-лента 5 м толщ. 0,6 мм 4621-60 | 2
7262-300 | Кронциркуль 300 мм | 2
6282-1101 | Наконечник для индикатора стальной (плоский) | 2
4130-9 | Калибр резьбовой M9x1.25 ПР и НЕПР 6H, ISO 1502 | 2
4621-45 | Щуп-лента 5 м толщ. 0,45 мм 4621-45 | 2
4836-1 | Шаблон для сварочных швов | 2
4124-10 | Калибр-пробка гладкий О12 мм Н7 размерность 10 мм | 2
4621-35 | Щуп-лента 5 м толщ. 0,35 мм 4621-35 | 2
6310-275 | Стандарт настройки метрического микрометра 275 мм | 2
7392-T1 | Наконечник многофункциональный плоский | 2
6310-250 | Стандарт настройки метрического микрометра 250 мм | 2
4820-230 | Шаблон резьбовой (дюймовая резьба 60°) 30 шт. | 2
6310-200 | Стандарт настройки метрического микрометра 200 мм | 2
4820-552 | Резьбовой шаблон 4-7 мм и 4-42TPI (52 шт.) (Метрическая 60° и Уитворта 55°) | 2
6282-1603 | Наконечник для индикатора стальной (игольчатый) | 2
4120-9 | Калибр-кольцо резьбовое M9x1.25, ПР, 6g, ISO 1502 | 2
6310-175 | Стандарт настройки метрического микрометра 175 мм | 2
6310-150 | Стандарт настройки метрического микрометра 150 мм | 2
6310-125 | Стандарт настройки метрического микрометра 125 мм | 2
7247-200 | Циркуль разметочный 0-190 мм | 2
6310-100 | Стандарт настройки метрического микрометра 100 мм | 2
4602-13 | Набор щупов №4 (0,05-1,0 мм) 13 щупов | 2
7514-1 | Складная лупа с подсветкой | 2
4906-200M | Рамочный уровень 200х200мм (с магнитным креплением) | 2
CMM-LM564B | Машина координатно-измерительная INSIZE CMM-LM564B, диапазон измерений 500х600х400мм (PH10T | 1
ISP-A6000E | Измерительный проектор INSIZE Мод. ISP-A6000E | 1
ISD-V250A | Промышленная видеоизмерительная система, 250x150x150 мм | 1
9440-DP4 | Многоканальный дисплей манометра | 1
6881-S17 | Набор принадлежностей для концевых мер длины (17шт.) | 1
ISY-100 | Комплект крепежной оснастки ISY-100 (106 шт.) | 1
ISY-200 | Крепежная оснастка для КИМ 7 шт. (набор) | 1
9407-1 | Датчик привязки детали, оптическая передача сигнала | 1
1150-2000 | Штангенрейсмас цифровой 0-2000 мм/0-80 | 1
ISD-V-PROBE | Зонд (включая стандартный шарик) | 1
3228-250 | Нутромер трехточечный (с установочным кольцом) 150-250 мм (0,001 мм) | 1
6312-350 | Кольцо установочное Ø350 мм | 1
1106-2003 | Штангенциркуль цифровой 0-2000 мм(0,01 мм), губки 200 мм | 1
5302-AF108 | Микроскоп измерительный с автофокусом | 1
2197 | Радиусомер цифровой (100-15000 мм, 0,01 мм) | 1
5325-VM100 | Инспекционный микроскоп (моторизованный). Встроенное ПО (без компьютера). Приводной zoom-объектив. | 1
6849-60 | Измеритель горизонтальный настольный 0-60мм | 1
4164-1122 | Набор мер длины концевых плоскопараллельных 122 шт (твердый сплав, кл. 1) | 1
2124-S1004 | Нутромер трехточечный цифровый пистолетного типа размерность 50-100 мм | 1
ISM-DL300 | Цифровой измерительный микроскоп (с дисплеем) | 1
4100-112 | Набор стальных концевых мер длины (ISO3650, КТ 0) 112 шт. | 1
3101-3006A | Набор цифровых микрометров | 1
5302-AF105 | Микроскоп измерительный с автофокусом | 1
2124-S504 | Нутромер трехточечный цифровый пистолетного типа размерность 20-50 мм | 1
IST-TT2200 | Цифровой тестер крутящего момента 220-2200N | 1
IST-TT1000 | Цифровой тестер крутящего момента 100-1000N | 1
4782-300 | Верстачный прецизионный центр | 1
1106-1502 | Штангенциркуль цифровой 0-1500 мм(0,01 мм), губки 150 мм | 1
CMM-TP20SF-DZ | Модуль датчика TP20 | 1
IST-TT5 | Цифровой тестер крутящего момента 0.5-5N | 1
ISR-C002 | Профилометр портативный ISR-C002 | 1
4178-21T | Калибр-резьбовой конический, 2 7/8 TBG | 1
6889-3 | Призмы магнитные (2 шт.) 150x75x100 мм | 1
ISR-S600-STAND | Стойка для профилометра ISR-S600 | 1
2931-D3000B | Приспособление для сравнение из углеродного волокна (3000м) | 1
5309-DM51 | Микроскоп инспекционный (универсальный) | 1
1208-1524 | Штангенциркуль нониусный 0-1500 мм, 0,05 мм, губки 150 мм | 1
6312-275 | Установочное кольцо Ø 275 | 1
IST-TT50 | Цифровой тестер крутящего момента 5-50N | 1
3228-150 | Нутромер трехточечный (с установочным кольцом) размерность 100-150 мм | 1
IST-TT30 | Цифровой тестер крутящего момента 3-30N | 1
ISM-ZS50T | Стереомикроскоп бинокулярный (0.8X-5Х увеличение) | 1
3127-250 | Нутромер трехточечный цифровой (без установочного кольца) 225-250 мм (0,001) | 1
ISV-E10 | Видеоскоп | 1
1106-1003 | Штангенциркуль цифровой 0-1000 мм(0,01 мм), губки 200 мм | 1
1135-1002 | Штангенциркуль цифровой 0-1000мм (0,01мм) | 1
HDT-RW160 | Твердомер цифровой по Роквеллу | 1
6312-225 | Кольцо установочное Ø225 мм | 1
3127-225 | Нутромер трехточечный цифровой (с установочным кольцом) размерность 200-225mm/7.87-8.86" | 1
3351-125 | Микрометр цифровой прецизионный (рычажный) 100-125 мм (0,0002 мм) | 1
6900-185 | Плита 800x500x100мм кл.00 поверочная гранитная по DIN876 | 1
3521-1000 | Нутромер цифровой трубный 150-1000 мм (0,001 мм) | 1
ISE-2DT | Уровень цифровой | 1
6867-250 | Стойка с гранитным столом для индикатора | 1
1207-1024 | Штангенциркуль нониусный (губки 150 мм) 0-1000 мм (0,05 мм) | 1
2149-2 | Компаратор цифровой индуктивный 2 мм (0,1 мкм) | 1
2124-S123 | Нутромер трехточечный цифровый пистолетного типа размерность 6-12 мм | 1
4100-47A | Набор стальных концевых мер длины (ISO3650, КТ 0) 47 шт. | 1
1525-500 | Штангенциркуль цифровой для измерения межцентрового расстояния размерность 10-500мм/0.4-20" | 1
4789-3A | Прибор для измерения концентричности(1-25мм) | 1
4100-47 | Набор стальных концевых мер длины (ISO3650, КТ 0) 47 шт. | 1
6312-200 | Кольцо установочное Ø200 мм | 1
3506-600A | Микрометр цифровой со сменными пятками 500-600 мм (0,001 мм) | 1
4166-513 | Контрольные штифты 15,00-20,00 мм (набор) 51шт. | 1
6889-33 | Призмы магнитные (2 шт.) 150x75x100 мм | 1
4905-200 | Уровень брусковый L 200 мм (0.02 мм/м(=0.001)) | 1
3506-1000A | Микрометр цифровой со сменными пятками 900-1000 мм (0,001 мм) | 1
6533-6 | Параллельные подкладки 6 пар (набор) 200 мм | 1
2931-D1000B | Универсальный измерительный прибор 1000 мм (без индикатора) | 1
3228-100 | Нутромер трехточечный (с установочным кольцом) размерность 70-100 мм | 1
6555-100B | Датчик привязки инструмента по Z c индикатором часового типа (усилие срабатывания 1Н) 100 мм | 1
3128-100 | Нутромер трехточечный цифровой 70-100 мм (0,001 мм) IP54 | 1
9411 | Датчик привязки инструмента по оси Z (проводной) | 1
1136-1002 | Штангенциркуль цифровой (губки 150 мм) 0-1000 мм (0,01 мм) | 1
4100-1103 | Набор стальных концевых мер длины (ISO3650, КТ 1) 103 шт. | 1
4180-1500 | Линейка поверочная двутаврового сечения 1500 мм | 1
IST-TM2000 | Мультипликатор механический для динамометрических ключей 2000N.m | 1
2436-R250 | Удлинитель для нутромера индикаторного, 250мм | 1
2931-D1000A | Универсальный измерительный прибор (без индикатора) размерность 1000мм | 1
3206-900 | Микрометр для наружных измерений со сменными насадками, 800-900 мм | 1
6534-6 | Набор параллельных калибров 150 мм 6 пар | 1
2124-S202 | Нутромер трехточечный цифровый пистолетного типа размерность 12-20 мм | 1
2511 | Калибр цифровой для измерения радиусов | 1
ISM-ZS30 | Стереомикроскоп бинокулярный (1-4,5Х увеличение) | 1
2436-HOLDER2 | Наконечник для нутромера индикаторного, 20-200мм | 1
3206-800 | Ммкрометр для наружных измерений со сменными насадками, 700-800 мм (0,01 мм) | 1
1117-502 | Штангенциркуль цифровой (губки 150 мм) размерность 0-500 мм (0,01 мм) | 1
3506-700A | Микрометр цифровой со сменными пятками 600-700 мм (0,001 мм) | 1
1192-500A | Цифровой штангенциркуль для измерения межосевых растояний 20-500 мм | 1
3228-70 | Нутромер трехточечный (с установочным кольцом) размерность 50-70мм | 1
3580-50A | Микрометр цифровой со сменными измерительными поверхностями 25-50 мм (0,001 мм) | 1
5702-DG8 | Блескомер | 1
1151-450A | Штангенрейсмас цифровой 0-450 мм/0-18" | 1
6312-175 | Кольцо установочное Ø175 мм | 1
3580-25A | Микрометр цифровой со сменными измерительными поверхностями 0-25 мм (0,001 мм) | 1
6571-1 | Кромкоискатель 3D электронный индикаторный Ф16 мм | 1
HDT-LP200B | Твердомер портативный по либу (HLD) | 1
4166-14D | Контрольные штифты 14,00-14,50 мм (набор) 51шт. | 1
4166-15 | Контрольные штифты 14,50-15,00 мм (набор) 51шт. | 1
4166-15D | Контрольные штифты 15,00-15,50 мм (набор) 51шт. | 1
4166-16 | Контрольные штифты 15,50-16,00 мм (набор) 51шт. | 1
1144-5001A | Штангенглубиномер цифровой с двойным крюком (0-500 мм, 0,01 мм, основание 200 мм) | 1
3101-1004A | Микрометр цифровой 0-100 мм/0-4" | 1
4166-14 | Контрольные штифты 13,50-14,00 мм (набор) 51шт. | 1
3581-S75 | Микрометр цифровой резьбовой МВМ 50-75 мм | 1
1136-503 | Штангенциркуль цифровой (губки 200 мм) 0-500 мм (0.01) | 1
3359-25 | Микрометр рычажный цифровой прецизионный 0-25mm/0-1" (0.0001mm/0.00001") | 1
3128-70 | Нутромер трехточечный цифровой 50-70мм/1,97/2,76" (с установочным кольцом) | 1
3206-700 | Ммкрометр для наружных измерений со сменными насадками, 600-700 мм (0,01 мм) | 1
3332-50 | Микрометр рычажный 25-50 мм (0,002 мм) | 1
6889-1 | Призмы магнитные (2 шт.) 75x56x75 мм | 1
3581-S100 | Микрометр цифровой резьбовой МВМ 75-100 мм | 1
1208-824 | Штангенциркуль нониусный 0-300 мм, 0,05 мм, губки 150 мм | 1
1106-602 | Штангенциркуль цифровой 0-600 мм (0,01 мм), губки 150 мм | 1
4180-1000 | Линейка поверочная двутаврового сечения 1000 мм | 1
3127-50 | Нутромер трехточечный цифровой (с установочным кольцом) размерность 40-50мм/1.57-1.97" | 1
3540-300 | Глубиномер микрометрический цифровой (основание 101,5x17 мм) 0-300 мм (0,001 мм) | 1
ISR-C002-PROBE | Щуп для профилометра 5мкм 90° | 1
2133-25 | Индикатор цифровой прецизионный 25,4 мм (0,0005 мм) | 1
1521-2002 | Штангельциркуль цифровой размерность 20-200мм/0.8-8 | 1
4147-500A | Гранитная прямая линейка 500 мм | 1
2153-10 | Нутромер прецизионный с цифровым индикатором 6-10 мм (0,001 мм) | 1
4166-10S | Контрольные штифты 9,00-10,00 мм (набор) 101шт. | 1
4166-9S | Контрольные штифты 8,00-9,00 мм (набор) 101шт. | 1
6887-4 | Стальные призмы (2 шт.) 125x44x69 мм | 1
2151-AL35 | Кронциркуль размерность 15-35 мм | 1
3506-150A | Микрометр цифровой со сменными пятками 0-150 мм (0,001 мм) | 1
2151-AL75 | Кронциркуль размерность 55-75 мм | 1
2124-40 | Нутромер трехточечный цифровой пистолетного типа размерность 30-40 мм | 1
3506-500A | Микрометр цифровой со сменными пятками 400-500 мм (0,001 мм) | 1
1144-500A | Штангенглубиномер цифровой с двойным крюком (0-500 мм, 0,01 мм, снование 150 мм) | 1
2122-250A | Нутромер индикаторный цифровой 160-250 мм (без устновочного кольца) | 1
2141-10 | Гранитная опорная планка 230x39x20 мм | 1
1181-M50A | Штангензубомер цифровой размерность М5-50 мм | 1
2124-30 | Нутромер трехточечный цифровый пистолетного типа размерность 25-30 мм | 1
4100-147 | Набор стальных концевых мер длины (ISO3650, КТ 1) 47 шт. | 1
2112-501 | Индикатор цифровой 50,8 мм (0,001 мм) с ушком | 1
1121-3001A | Штангенциркуль цифровой внутренний точечный 50-300 мм (0,01 мм) | 1
1121-5001 | Штангенциркуль цифровой внутренний точечный 60-500 мм (0,01 мм) | 1
1187-300A | Штангенциркуль цифровой 0-300mm (0.01mm) для наружных канавок | 1
6902-85A | Основание для гранитных плит (800х500 (H 800 мм) | 1
3206-600 | Микрометр для наружных измерений со сменными насадками, 500-600 мм | 1
1187-200A | Штангенциркуль для наружных канавок | 1
1142-500A | Штангенглубиномер цифровой с Г-образной направляющей (0-500 мм, 0,01 мм) | 1
2152-10 | Нутромер для небольших отверстий с цифровым индикатором (без установочного кольца) 6-10 мм (0,002 мм | 1
2124-25 | Нутромер трехточечный цифровый пистолетного типа размерность 20-25мм | 1
3350-25 | Микрометр цифровой прецизионный (рычажный) размерность 0-25мм/0-1° | 1
1136-301 | Штангенциркуль цифровой (губки 100 мм) 0-300 мм (0,01 мм) | 1
2115-50 | Индикатор цифровой с ушком IP54 50,8 мм (0,01 мм) | 1
1351-450 | Штангенрейсмас часового типа 0-450 мм (0,01 мм) | 1
4166-13 | Контрольные штифты 12,50-13,00 мм (набор) 51 шт. | 1
3520-75 | Нутромер микрометрический цифровой 50-75 мм (0,001) | 1
2122-60A | Нутромер индикаторный цифровой 35-60мм (без устновочного кольца) | 1
2321-AL35 | Кронциркуль с индикатором часового типа и твердосплавными измерительными поверхностями, 15-35 мм | 1
2321-AL75 | Кронциркуль с индикатором часового типа и твердосплавными измерительными поверхностями, 55-75 мм | 1
2124-20 | Нутромер трехточечный цифровый пистолетного типа размерность 16-20мм | 1
3506-400A | Микрометр цифровой со сменными пятками (300-400 мм) | 1
4166-12D | Контрольные штифты 12,00-12,50 мм (набор) 51шт. | 1
1135-451 | Штангенциркуль цифровой (губки 100 мм) 0-450мм (0,01мм) | 1
1192-300A | Цифровой штангенциркуль для измерения межосевых растояний 10-300 мм | 1
2124-16 | Нутромер трехточечный цифровой пистолетного типа размерность 12-16 мм | 1
1185-300A | Штангенциркуль цифровой с точечными поверхностями 0-300мм (0.01мм) | 1
2126-60 | Нутромер индикаторный цифровой 35-60мм (0,001мм) (без устновочного кольца) | 1
6896-13 | Стальные призмы с зажимом (2 шт.) 100x80x80 мм | 1
2115-251 | Индикатор цифровой с ушком IP54 25,4 мм (0,001 мм) | 1
HDT-LP200 | Твердомер портативный по либу (HLD) | 1
6312-3D25 | Кольцо установочное Ø3.25 мм | 1
6312-3D75 | Кольцо установочное Ø3.75 мм | 1
2724-S3 | Нутромер индикаторный цифровой, 18-160 мм, 0,01 мм (набор 3шт) | 1
1250-450 | Высотомер нониусный 0-450 мм (0,02 мм) | 1
9501-1200 | Толщиномер покрытий цифровой | 1
1160-10 | Щуп клиновой для измерения зазора цифровой размерность 0,2-10мм/0,008-0,394 | 1
1136-501 | Штангенциркуль цифровой (губки 100 мм) 0-500 мм (0,01 мм) | 1
1136-601 | Штангенциркуль цифровой (губки 100 мм) 0-600 мм (0,01 мм) | 1
3232-175A | Микрометр нониусный лезвийный 150-175 мм (0,01 мм) | 1
3560-25A | Микрометр нониусный трубный размерность 0-25 мм | 1
2880-02 | Индикатор часового типа прецизионный 0,2 мм (0,002 мм) | 1
1215-522 | Штангенциркуль нониусный (губки 150 мм) 0-500 мм (0,02 мм) | 1
4100-247A | Набор стальных концевых мер длины (ISO3650, КТ 2) 47 шт. | 1
3532-25A | Микрометр с лезвийными губками цифровой 0-25 мм (0,001 мм) | 1
2131-61 | Кронциркуль для наружных измерений 40-60 мм (0,005 мм) | 1
3506-300A | Микрометр цифровой со сменными пятками МКЦ-150-300 | 1
3533-75A | Микрометр цифровой с малыми измерительными поверхностям (5xΦ2 мм) 50-75 мм (0,001 мм) | 1
1122-300 | Штангенциркуль с крючком цифровой 4-300 мм (0,01 мм) | 1
1189-200B | Штангенциркуль специальный (для измерения радиусов) | 1
3532-50A | Микромент цифровой с ножевидными измерительными поверхностями размерность 25-50мм/1-2" | 1
6887-3 | Призма стальная 2шт. V-образные блоки, размерность 100х33х52мм | 1
3581-25A | Микрометр цифровой (для измерения резьбы) (без насадок) 0-25 мм (0,001 мм) | 1
2131-41 | Кронциркуль цифровой для наружных измерений 20-40 мм (0,005 мм) | 1
1172-200 | Цифровой штангельциркуль с широкими измерительными губками размерность 0-200 мм/0-8" | 1
3581-75A | Микрометр цифровой (для измерения резьбы) (без насадок) 50-75 мм (0,001 мм) | 1
4168-S25 | Стальные измерительные сферы 25 шт (набор) | 1
3533-50A | Микрометр цифровой с малыми измерительными поверхностям (5xΦ2 мм) 25-50 мм (0,001 мм) | 1
2828-800A | Нутромер индикаторный 400-800мм (0,001мм) (без устновочного кольца) | 1
7203-300A | Штангенциркуль разметочный (диапазон 51-300мм) | 1
6889-22 | Призма с магнитным основанием 100x70x95 мм | 1
1208-614 | Штангенциркуль нониусный 0-600mm (0.05mm) (губки 100мм) | 1
4107-101 | Набор концевых мер длины ISO3650 для проверки микрометров ( 0- 25 мм) класс 0 | 1
1106-601 | Штангенциркуль цифровой 0-600 мм (0,01 мм), губки 100 мм | 1
2394-100A | Датчик механический для измерения длины инструмента 100 мм | 1
6312-2D5 | Кольцо установочное Ø2.5 мм | 1
3206-151A | Микрометр нониусный со сменными упорами 50-150 мм (0,01 мм) | 1
2183 | Радиусомер цифровой | 1
4129-60RH | Калибр-кольцо резьбовое M60x1.5, ПР, 6h, ISO 1502 | 1
6312-3D5 | Кольцо установочное Ø3,5 мм | 1
2122-100A | Нутромер индикаторный цифровой 50-100 мм (без устновочного кольца) | 1
6876-150 | Стойка измерительная стальная размерность 100х100мм | 1
6312-4D5 | Кольцо установочное Ø4.5 мм | 1
IST-DW350 | Ключ динамометрический индикаторный 70-350N.m (50-250 ft-lbs) | 1
3280-50A | Микрометр универсальный с поступательным движением шпинделя, 25-50 мм | 1
1149-200 | Штангенглубиномер цифровой (основание 100мм) размерность 0-200мм/0-8 | 1
1185-200A | Штангенциркуль цифровой с точечными поверхностями 0-200мм (0.01мм) | 1
1251-500 | Штангенрейсмас 0-500 мм, 0.02 | 1
4852-45 | Калибр-пробка для отверстий (45-60мм)/конусный нутромер размерность 45-60мм | 1
3291-125 | Микрометр специальный для измерения зубчатых колес | 1
2880-02R | Индикатор часового типа прецизионный 0,2 мм (0,002 мм) с рубиновой точкой контакта диаметром 2 мм | 1
2112-50 | Индикатор цифровой 50,8 мм (0,01 мм) с ушком | 1
D-ISP-A5000E-GR-FILTER | Адаптированный зеленый фильтр для ISP-A5000E | 1
D-ISP-A5000E-YE-FILTER | Адаптированный желтый фильтр для ISP-A5000E | 1
2114-51F | Индикатор цифровой компактный без ушка 5 мм (0,001 мм) | 1
2115-251F | Индикатор цифровой без ушка IP54 25,4 мм (0,01 мм) | 1
4129-50RE | Калибр-кольцо резьбовое M50x1.5, ПР, 6e, ISO 1502 | 1
4166-2 | Контрольные штифты 1,50-2,00 мм (набор) 51 шт. | 1
4166-2D | Контрольные штифты 2,00-2,50 мм (набор) 51 шт. | 1
4166-3 | Контрольные штифтовые измерители разной высоты и диаметров (набор 51 шт.) | 1
2893-3 | Индикатор часового типа торцевой 3 мм (0,01 мм) | 1
1118-200BW | Штангенциркуль цифровой (влагозащищенный, без ролика микроподачи) размерность 0-200 мм (0,01 мм) | 1
4100-256 | Набор стальных концевых мер длины (ISO3650, КТ 2) 56 шт. | 1
2103-25SP | Индикатор цифровой 25,4 мм (0,001 мм) с ушком | 1
6312-2D25 | Кольцо установочное Ø2.25 мм | 1
6312-1D75 | Кольцо установочное Ø1,75 мм | 1
4129-40R | Калибр-кольцо резьбовое M40x1.5, ПР, 6g, ISO 1502 | 1
1123-200A | Цифровой штангельциркуль для внутренних измерений с ноженивными губками (20-200мм/0.6-6") | 1
2115-101F | Индикатор цифровой без ушка IP65 12,7 мм (0,001 мм) | 1
1316-500 | Штангенциркуль цифровой, 0-500 мм | 1
2151-95 | Кронциркуль размерность 75-95 мм | 1
1122-200 | Штангенциркуль с крючком цифровой 3-200 мм (0,01 мм) | 1
1121-150B | Штангенциркуль цифровой внутренний точечный 50-150 мм (0,01 мм) | 1
3209-100 | Микрометр нониусный с длинным шпинделем 75-100 мм (0,01 мм) | 1
4795-200 | Угольник поверочный стальной 90° 200х130мм со скошенными кромками и широким основанием (DIN875) | 1
2121-61 | Кронциркуль электронный 40-60 мм/1.6-2.4" | 1
3358-50 | Микрометр цифровой рычажный IP65 размерность 25-50 мм/0-1" | 1
4790-0300 | Угольник поверочный стальной 90° 300х200 мм со скошенными кромками (DIN875 КТ 00) | 1
1130-300 | Штангельциркуль цифровой леворукий 0-300 мм (0,01 мм) | 1
6312-2 | Кольцо установочное Ø2 мм | 1
2141-302 | Глубиномер цифровой 0-300 мм (0.001 мм) (основание 101,5x17 мм) | 1
1281-M26A | Штангензубомер, размерность М1-26 мм | 1
7351-EX24 | Удлинитель, А=1980 мм | 1
4155-100 | Синусная линейка | 1
4129-52RE | Калибр-кольцо резьбовое M52x1.5, ПР, 6e, ISO 1502 | 1
3538-25 | Микрометр цифровой с вынесенными губками, 0-25 мм | 1
6312-7D5 | Кольцо установочное Ø7.5 мм | 1
2824-S160 | Нутромер индикаторный 35-160 мм (0,01 мм) (набор) | 1
6312-5D5 | Кольцо установочное Ø5.5 мм | 1
6312-2D75 | Кольцо установочное Ø2.75 мм | 1
2133-10 | Индикатор цифровой прецизионный с функцией беспроводной передачи данных | 1
2223-153 | Кронциркуль для внутренних измерений 55-153 мм (0,01 мм) | 1
2830-1 | Индикатор часового типа прецизионный | 1
4100-246 | Набор стальных концевых мер длины (ISO3650, КТ 2) 46 шт. | 1
IST-06TS-PLATE | Планка | 1
2187-51 | Скоба механическая размерность 44-51мм | 1
2223-35 | Кронциркуль для внутренних измерений 20-35 мм (0,01 мм) | 1
2151-35 | Кронциркуль для внутренних измерений цифровой размерность 15-35 мм | 1
4129-42RE | Калибр-кольцо резьбовое M42x1.5, ПР, 6e, ISO 1502 | 1
4129-42RH | Калибр-кольцо резьбовое M42x1.5, ПР, 6h, ISO 1502 | 1
1140-150 | Штангенглубиномер цифровой размерность 0-150 мм/0-6 | 1
2187-44 | Скоба механическая размерность 38-44мм | 1
2121-51 | Кронциркуль цифровой 30-50 мм (0,005 мм) | 1
SP-MEASURING-HEAD-3227-30 | Измерительная головка для нутромера 3227-30 (диапазон 25-30 мм) | 1
4166-0D | Контрольные штифтовые измерители разной высоты и диаметров (набор 31 шт.) | 1
1122-150 | Штангенциркуль с крючком цифровой 3-150 мм (0,01 мм) | 1
3101-100A | Микрометр цифровой 75-100mm/3-4 | 1
2103-10 | Индикатор часового типа 12.7 мм (0.001 мм) (с ушком) | 1
2187-13 | Скоба механическая размерность 6-13 мм | 1
2321-135 | Кронциркуль с индикатором часового типа и твердосплавными измерительными поверхностями, 115-135 мм | 1
2222-301 | Кронциркуль индикаторный размерность 10-30mm | 1
3229-325 | Нутромер микрометрический (трубный) 300-325 мм (0,01 мм) | 1
3229-350 | Нутромер микрометрический (трубный) 325-350 мм (0,01 мм) | 1
6900-144 | Плита поверочная гранитная 400x400x60 мм (DIN876 КТ 00) | 1
3560-50SA | Микрометр нониусный трубный со сферическими измерительными поверхностями, размерность 25-50 мм | 1
4129-40RN | Калибр-кольцо резьбовое M40x1.5, НЕ ПР, 6g, ISO 1502 | 1
6312-95 | Кольцо установочное Ø95 мм | 1
3232-50BA | Микрометр нониусный лезвийный 25-50 мм (0.01 мм) | 1
6887-2 | Набор V-призм (комплект из 2-х шт.) 75x24x35 мм | 1
1147-300 | Штангенглубиномер цифровой 0-300 мм | 1
1121-200A | Штангенциркуль цифровой внутренний точечный 25-200 мм (0,01 мм) | 1
4700-400 | Лекальная поверочная линейка (400 мм) | 1
6887-1 | Набор V-призм (комплект из 2-х шт.) 50x19x24 мм | 1
1251-300 | Штангенрейсмас 0-300 мм, 0.02 | 1
4790-0250 | Угольник поверочный стальной 90° 250х165 мм со скошенными кромками (DIN875 КТ 00) | 1
2321-115 | Кронциркуль с индикатором часового типа и твердосплавными измерительными поверхностями, 95-115 мм | 1
ISQ-DRM31 | Рефрактор портативный цифровой размерность 0-50% | 1
4120-48H | Калибр-кольцо резьбовое M48x5 , ПР, 6h, ISO 1502 | 1
4793-300 | Угольник поверочный 90° 300х200 мм с плоским основанием (DIN875 КТ 0) | 1
1185-150A | Штангенциркуль цифровой с точечными поверхностями 0-150мм (0.01мм) | 1
6312-3 | Кольцо установочное Ø3 мм | 1
4120-S7 | Калибр-кольцо резьбовое ПР, 6g, ISO 1502, набор | 1
7351-EX21 | Удлинитель 480 мм D14,5 мм (для индикаторных нутромеров) | 1
6312-80 | Кольцо установочное Ø80 мм | 1
2187-25 | Скоба механическая размерность 19-25мм | 1
4130-60 | Калибр резьбовой M60x5.5 ПР и НЕПР 6H, ISO 1502 | 1
3560-25SA | Микрометр нониусный трубный со сферическими измерительными поверхностями, размерность 0-25 мм | 1
4129-35R | Калибр-кольцо резьбовое M35x1.5, ПР, 6g, ISO 1502 | 1
2115-101 | Индикатор цифровой с ушком IP65 12,7 мм (0,001 мм) | 1
2115-25F | Индикатор цифровой без ушка IP54 25,4 мм (0,01 мм) | 1
6520-102 | Тиски прецизионные стальные 0-102 мм | 1
4902-200 | Уровень рамка (арт.4902-200) 200х200 | 1
4129-42RHN | Калибр-кольцо резьбовое M42x1.5, НЕ ПР, 6h, ISO 1502 | 1
4903-300A | Уровень брусковый 300mm (0.02mm/m) | 1
1253-150 | Высотомер нониусный размерность 0-150мм/0-6' | 1
2321-75 | Кронциркуль с индикатором часового типа и твердосплавными измерительными поверхностями, 55-75 мм | 1
4130-56 | Калибр резьбовой M56x5.5 ПР и НЕПР 6H, ISO 1502 | 1
1180-63 | Цифровой фаскомер 30° размерность 0-10 мм (0,01 мм) | 1
4120-S7N | Калибр-кольцо резьбовое НЕ ПР, 6g, ISO 1502, набор | 1
7136-940 | Рулетка для измерения окружности 160-940 мм/φ50-300 мм | 1
3233-75BA | Микрометр нониусный со ступенчатыми измерительными поверхностями | 1
1130-200 | Штангельциркуль цифровой леворукий 0-200 мм (0,01 мм) | 1
3221-300 | Нутромер микрометрический 50-300 мм (0.01 мм) (ГРСИ № 89153-23) | 1
4793-250 | Поверочный угольник 90° размерность 250х165мм | 1
1214-600 | Штангенциркуль нониусный с микроподачей (губки 100мм) 0-600mm/0-24" (0.02mm/0.001") | 1
6312-12D5 | Кольцо установочное Ø12,5 мм | 1
1170-300 | Штангенциркуль цифровой размерность 0-300 мм/0-12 | 1
3209-25 | Микрометр нониусный с длинным шпинделем 0-25 мм (0,01 мм) | 1
1208-394 | Штангенциркуль нониусный 0-300 мм, 0,05 мм, губки 90 мм | 1
2309-50D | Индикатор часового типа 50 мм (0,01 мм) | 1
2927-D | Ограничитель глубины (2шт.) | 1
2373-360 | Угломер индикаторный 0-360° (5') | 1
4129-48V | Калибр-кольцо резьбовое М48х3, ПР, 6g, ISO 1502 | 1
4129-35RN | Калибр-кольцо резьбовое M35x1.5, НЕ ПР, 6g, ISO 1502 | 1
4130-52 | Калибр резьбовой M52x5 ПР и НЕПР 6H, ISO 1502 | 1
5307-ID100A-OB2X | Объектив 2Х для инспекционного микроскопа арт. 5307-ID100A | 1
2321-55 | Кронциркуль с индикатором часового типа и твердосплавными измерительными поверхностями, 35-55 мм | 1
2187-82 | Калибр-скоба регулируемая (70-82 мм) | 1
4129-36RE | Калибр-кольцо резьбовое M36x1.5, ПР, 6e, ISO 1502 | 1
4129-39RE | Калибр-кольцо резьбовое M39x1.5, ПР, 6e, ISO 1502 | 1
2109-10 | Индикатор цифровой с рычагом 10мм (0.01мм) без ушка (ГРСИ № 66574-17) | 1
4129-32R | Калибр-кольцо резьбовое M32x1.5, ПР, 6g, ISO 1502 | 1
4129-32T | Калибр-кольцо резьбовое M32x2, ПР, 6g, ISO 1502 | 1
6879-1 | Блоки параллельные магнитные 2 шт. размерность 100х50х25 мм | 1
4130-48 | Калибр резьбовой M48x5 ПР и НЕПР 6H, ISO 1502 | 1
1180-66 | Цифровой фаскомер 60° размерность 0-10 мм (0,01 мм) | 1
2108-10F | Индикатор к нутромеру цифровой 12,7 мм (0,002 мм) | 1
3221-200 | Нутромер микрометрический 50-200мм (0.01мм) (ГРСИ № 89153-23) | 1
2187-76 | Калибр-скоба регулируемая (70-76 мм) | 1
2187-70 | Калибр-скоба регулируемая (63-70 мм) | 1
4120-36H | Калибр-кольцо резьбовое M36x4, ПР, 6h, ISO 1502 | 1
6312-87 | Кольцо установочное Ø 87 мм | 1
1312-300AW | Штангенциркуль с круговой шкалой 0-300 мм (0,02 мм) | 1
1166-150A | Штангенциркуль цифровой разметочный 0-150 мм (0,01 мм) | 1
4130-45 | Калибр резьбовой M45x4.5 ПР и НЕПР 6H, ISO 1502 | 1
4130-42 | Калибр резьбовой M42x4.5 ПР и НЕПР 6H, ISO 1502 | 1
3233-50BA | Микрометр нониусный со ступенчатыми измерительными поверхностями | 1
4139-76R | Резьбовой калибр-пробка М76×1,5-6Н ПР и НЕПР, ISO1502 | 1
4139-40RG | Калибр резьбовой M40x1.5 ПР и НЕПР 6G, ISO 1502 | 1
1114-300AW | Штангенциркуль цифровой 0-300 мм (0,01 мм) (металлический кейс, без ролика микроподачи) | 1
2112-25 | Индикатор цифровой (с ушком) 25,4 мм (0,01 мм) | 1
4790-0200 | Угольник поверочный стальной 90° 200х130 мм со скошенными кромками (DIN875 КТ 00) | 1
2187-63 | Калибр-скоба регулируемая (57-63 мм) | 1
4139-62R | Резьбовой калибр-пробка М62×1,5-6Н ПР и НЕПР,ISO1502 | 1
3109-150A | Микрометр цифровой 125-150 мм/5-6 | 1
7315-7 | Трансмиттер обработки данных USB | 1
1144-200A | Штангенглубиномер цифровой крючкового типа 0-200mm(0.01mm) (с двойным крюком и основанием 100 мм) | 1
4797-300 | Универсальный угломер с нониусом (300х600 мм) 10-170° (1°) | 1
3233-25BA | Микрометр нониусный со ступенчатыми измерительными поверхностями | 1
9407-P11 | Стилус-стержень с резьбой Р11 | 1
3282-100 | Микрометр нониусный дискового типа 75-100мм | 1
3230-25A | Микрометр нониусный размерность 0-25mm | 1
4129-30PE | Калибр-кольцо резьбовое M30x1, ПР, 6e, ISO 1502 | 1
6312-60 | Кольцо установочное Ø60 мм | 1
4129-36R | Калибр-кольцо резьбовое M36x1.5, ПР, 6g, ISO 1502 | 1
7321-T1S | Насадки для внутренней резьбы (6 пар) | 1
4120-24E | Калибр-кольцо резьбовое M24x3, ПР, 6e, ISO 1502 | 1
1147-200 | Штангенглубиномер цифровой 0-200 мм (0,01 мм) | 1
4128-20 | Калибр-пробка гладкая 20мм, 7H | 1
4129-39TH | Калибр-кольцо резьбовое M39x2, ПР, 6g, ISO 1502 | 1
6520-87 | Тиски прецизионные стальные 0-87 мм | 1
1147-150 | Штангенглубиномер цифровой 0-150 мм (0,01 мм) | 1
4129-33P | Калибр-кольцо резьбовое M33x1 ПР, 6g, ISO 1502 | 1
4120-33H | Калибр-кольцо резьбовое M33x3.5, ПР, 6h, ISO 1502 | 1
7315-50M | Интерфейс USB для ручных цифровых средств измений | 1
4129-48VN | Калибр-кольцо резьбовое M48x3, НЕ ПР, 6g, ISO 1502 | 1
6312-1 | Кольцо установочное 1 мм | 1
5307-ID100-OB07X | Объектив 0.75Х для инспекционного микроскопа арт. 5307-ID100A | 1
4120-30 | Калибр-кольцо резьбовое M30x3.5, ПР, 6g, ISO 1502 | 1
4129-32RN | Калибр-кольцо резьбовое M32x1.5, НЕ ПР, 6g, ISO 1502 | 1
ISH-SAM | Дюрометр индикаторный по Шору | 1
2115-10 | Индикатор цифровой с ушком IP65 12,7 мм (0,01 мм) | 1
7315-60 | Передатчик сигнала от цифровых индикаторов | 1
4790-0150 | Угольник поверочный стальной 90° 150х100 мм со скошенными кромками (DIN875 КТ 00) | 1
1215-392 | Штангенциркуль 0-300 механ. С большими губками (90 мм) | 1
4129-24PH | Калибр-кольцо резьбовое М24х1, ПР, 6h, ISO 1502 | 1
4129-19P | Калибр-кольцо резьбовое M19x1, ПР, 6g, ISO 1502 | 1
1248-150 | Штангенглубиномер нониусный с крюком 0-150 мм (0,05 мм) | 1
1170-200 | Штангенциркуль цифровой размерность 0-200 мм/0-8 | 1
6312-62 | Кольцо установочное Ø 62 мм | 1
1238-150 | Штангенциркуль нониусный с твердосплавными губками 0-150мм/0-6 | 1
6843-B8 | Переходник для индикатора | 1
1109-200 | Штангенциркуль цифровой (метрический) размерность 0-200мм | 1
6890-702 | Призма с магнитным основанием 70х60х73мм | 1
9407-P8 | Стилус-стержень с резьбой Р8 | 1
4139-35R | Калибр резьбовой M35x1.5 ПР и НЕПР 6H, ISO 1502 | 1
1102-300 | Штангенциркуль цифровой 0-300mm (0.01mm) (функция дробных дюймов) | 1
6312-55 | Кольцо установочное Ø 55 мм | 1
3208-25B | Микрометр нониусный с быстрой подачей 0-25 мм (0,01 мм) | 1
6520-67 | Тиски прецизионные стальные 0-67 мм | 1
4139-50R | Резьбовой калибр-пробка М50×1,5-6Н ПР и НЕПР, ISO1502 | 1
5032 | Набор измерительного инструмента (3 шт.) | 1
9407-P2 | Стилус-стержень с резьбой Р2 | 1
1205-3003S | Штангенциркуль нониусный 0-300мм | 1
4139-52R | Резьбовой калибр-пробка М52×1,5-6Н ПР и НЕПР, ISO1502 | 1
7315-30 | Передатчик сигнала от цифровых микрометров | 1
3230-25BA | Микрометр нониусный с коническими измерительными поверхностями (15°) 0-25 мм (0,01 мм) | 1
4129-24P | Калибр-кольцо резьбовое M24x1, ПР, 6g, ISO 1502 | 1
4129-30PH | Калибр-кольцо резьбовое M30x1, ПР, 6h, ISO 1502 | 1
4129-33PN | Калибр-кольцо резьбовое M33x1, НЕ ПР, 6g, ISO 1502 | 1
4131-5C1 | Калибр резьбовой (американский стандарт) 5/8-11UNC ПР и НЕ ПР, 2B, ANSI B1.2 | 1
4139-32R | Калибр резьбовой M32x1.5 ПР и НЕПР 6H, ISO 1502 | 1
0010-A35 | Шумометр (базовый тип) | 1
4796-300 | Угольник 300×200 мм | 1
4129-32TN | Калибр-кольцо резьбовое M32x2, НЕ ПР, 6g, ISO 1502 | 1
1248-300 | Штангенглубиномер нониусный с возможностью удлинения основания и микроподачей 0-300 мм (0,05 мм) | 1
3261-25A | Микрометр нониусный трубный размерность 0-25 мм | 1
4129-22G | Калибр-кольцо резьбовое M22x0.5, ПР, 6g, ISO 1502 | 1
2116-10 | Индикатор цифровой метрический 12,7 мм (0,01 мм) | 1
4630-2 | Щуп клиновой для измерения зазоров 0.5 -15 мм, 0.1 мм | 1
6535-25 | Призма с регулируеммы углом наклона 15°~0°~60° (10') | 1
6312-32 | Кольцо эталонное стальное Ø32мм | 1
6312-34 | Кольцо эталонное стальное Ø34мм | 1
4129-33TH | Калибр-кольцо резьбовое M33x2, ПР, 6h, ISO 1502 | 1
4139-24G | Калибр резьбовой M24x0.5 ПР и НЕПР 6H, ISO 1502 | 1
6312-47 | Кольцо установочное Ø 47 мм | 1
4129-22PE | Калибр-кольцо резьбовое M22x1, ПР, 6e, ISO 1502 | 1
4793-150 | Угольник поверочный 90° 150х100 мм с плоским основанием (DIN875 КТ 0) | 1
2711-216 | Кронциркуль для внутренних измерений 21,7-216 мм (0.1 мм) | 1
5023 | Набор измерительного инструмента (2 шт.) | 1
3261-25DA | Микрометр нониусный трубный 0-25 мм (0,01 мм) | 1
4129-33T | Калибр-кольцо резьбовое M33x2, ПР, 6g, ISO 1502 | 1
6312-45 | Кольцо установочное Ø45 мм | 1
6312-30 | Кольцо эталонное стальное Ø30мм | 1
7340-101 | Бокс для хранения контрольных штифтов 0.20-10.00 мм | 1
4129-39P | Калибр-кольцо резьбовое M39x1, ПР, 6g, ISO 1502 | 1
4129-14LE | Калибр-кольцо резьбовое M14x0.75, ПР, 6e, ISO 1502 | 1
4129-19PN | Калибр-кольцо резьбовое M19x1, НЕ ПР, 6g, ISO 1502 | 1
4129-14LN | Калибр-кольцо резьбовое M14x0.75, НЕ ПР, 6g, ISO 1502 | 1
4700-300 | Лекальная поверочная линейка (300 мм) | 1
4129-20LN | Калибр-кольцо резьбовое M20x0.75, НЕ ПР, 6g, ISO 1502 | 1
1114-200AW | Штангенциркуль цифровой 0-200 мм (0,01 мм) (металлический кейс, без ролика микроподачи) | 1
4139-22G | Калибр резьбовой M22x0,5 ПР и НЕПР 6H, ISO 1502 | 1
4120-24H | Калибр-кольцо резьбовое M24x3, ПР, 6h, ISO 1502 | 1
9407-P5 | Стилус-стержень с резьбой Р5 | 1
4139-32T | Калибр резьбовой M32x2 ПР и НЕПР 6H, ISO 1502 | 1
4130-39 | Калибр резьбовой M39x4, ПР и НЕПР 6H, ISO 1502 | 1
6312-24 | Кольцо установочное ф24 | 1
4129-24PN | Калибр-кольцо резьбовое M24x1, НЕ ПР, 6g, ISO 1502 | 1
1239-1502 | Штангенциркуль нониусный для левой руки 0-150 мм (0,02 мм) | 1
6312-10 | Настроечное кольцо 6312-10 | 1
4130-30 | Калибр резьбовой M30x3.5 ПР и НЕПР 6H, ISO 1502 | 1
6312-38 | Кольцо установочное ф38 мм | 1
4795-100 | Угольник поверочный стальной 90° 100х70мм со скошенными кромками и широким основанием (DIN875) | 1
4129-16LN | Калибр-кольцо резьбовое M16x0.75 НЕ ПР, 6g, ISO 1502 | 1
4129-24RH | Калибр-кольцо резьбовое M24x1.5, ПР, 6h, ISO 1502 | 1
4129-27RH | Калибр-кольцо резьбовое M27x1.5, ПР, 6h, ISO 1502 | 1
4131-21 | Калибр резьбовой (американский стандарт) 2-56UNC ПР и НЕ ПР, 2B, ANSI B1.2 | 1
3206-50A | Микрометр цифровой со сменными пятками 0-50 мм (0,01 мм) | 1
2163-25 | Калибр-скоба цифровая для измерения толщины и толщины стенок труб (0-25 мм, 0,01 мм) | 1
4129-14G | Калибр-кольцо резьбовое M14x0.5, ПР, 6g, ISO 1502 | 1
4129-16G | Калибр-кольцо резьбовое M16x0.5, ПР, 6g, ISO 1502 | 1
2399-08 | Индикатор часового типа | 1
1109-150W | Штангенциркуль цифровой (метрический) размерность 0-150мм, (без ролика микроподачи) | 1
4129-3D | Калибр-кольцо резьбовое M3x0.35, ПР, 6g, ISO 1502 | 1
4129-3D5D | Калибр-кольцо резьбовое M3.5x0.35, ПР, 6g, ISO 1502 | 1
4129-8G | Калибр-кольцо резьбовое M8x0,5, ПР, 6g, ISO 1502 | 1
4121-41 | Калибр-кольцо резьбовое (американский стандарт), No.4-40UNC, ПР, 2A, ANSI B1.2 | 1
4129-7G | Калибр-кольцо резьбовое М7х0,5, ПР, 6g, ISO 1502 | 1
4139-33P | Калибр резьбовой M33x1 ПР и НЕПР 6H, ISO 1502 | 1
6312-31 | Кольцо установочное Ø31 мм | 1
4139-20L | Калибр резьбовой M20x0.75 ПР и НЕПР 6H, ISO 1502 | 1
4130-36 | Калибр резьбовой M36x4, ПР и НЕПР 6H, ISO 1502 | 1
4129-22GN | Калибр-кольцо резьбовое M22x0.5, НЕ ПР, 6g, ISO 1502 | 1
4120-30N | Калибр-кольцо резьбовое M30x3.5, НЕ ПР, 6g, ISO 1502 | 1
4129-20T | Калибр-кольцо резьбовое M20x2, ПР, 6g, ISO 1502 | 1
6312-4 | Кольцо установочное Ø4 мм | 1
7315-31 | Интерфейс беспроводной передачи данных USB | 1
4793-75 | Угольник поверочный 90° 75х50 мм с плоским основанием (DIN875 КТ 0) | 1
4129-18T | Калибр-кольцо резьбовое M18x2, ПР, 6g, ISO 1502 | 1
6312-5 | Кольцо установочное Ø5 мм | 1
1125-T103 | Г-образные наконечники (2шт) | 1
4129-3D5DN | Калибр-кольцо резьбовое M3.5x0.35, НЕ ПР, 6g, ISO 1502 | 1
4129-16PH | Калибр-кольцо резьбовое M16x1, ПР, 6h, ISO 1502 | 1
4139-32RH | Калибр резьбовой M32x1.5 ПР и НЕПР 4H, ISO 1502 | 1
4129-10GN | Калибр-кольцо резьбовое M10x0.5, НЕ ПР, 6g, ISO 1502 | 1
6312-27 | Кольцо установочное Ø27 мм | 1
6312-29 | Кольцо установочное Ø29 мм | 1
4129-10LE | Калибр-кольцо резьбовое M10x0.75, ПР, 6e, ISO 1502 | 1
4139-14L | Калибр резьбовой M14x0.75 ПР и НЕПР 6H, ISO 1502 | 1
4139-16L | Калибр резьбовой M16x0.75 ПР и НЕПР 6H, ISO 1502 | 1
4129-36T | Калибр-кольцо резьбовое M36x2, ПР, 6g, ISO 1502 | 1
4139-20G | Калибр резьбовой M20x0.5 ПР и НЕПР 6H, ISO 1502 | 1
4139-12L | Калибр резьбовой M12x0.75 ПР и НЕПР 6H, ISO 1502 | 1
4129-22RH | Калибр-кольцо резьбовое M22x1.5, ПР, 6h, ISO 1502 | 1
4139-18G | Калибр резьбовой M18x0.5 ПР и НЕПР 6H, ISO 1502 | 1
4131-41 | Калибр резьбовой (американский стандарт) 4-40UNC ПР и НЕ ПР, 2B, ANSI B1.2 | 1
4131-102 | Калибр резьбовой (американский стандарт) 10-32UNF ПР и НЕ ПР, 2B, ANSI B1.2 | 1
4129-16GN | Калибр-кольцо резьбовое M16x0.5, НЕ ПР, 6g, ISO 1502 | 1
2343-102 | Глубиномер индикаторный 0-10 мм (0,01 мм) | 1
4129-14GN | Калибр-кольцо резьбовое M14x0.5, НЕ ПР, 6g, ISO 1502 | 1
4852-3 | Калибр стальной для контроля диаметров 3-16 мм (0.1 мм) | 1
4129-10G | Калибр-кольцо резьбовое M10x0.5, ПР, 6g, ISO 1502 | 1
4129-39PN | Калибр-кольцо резьбовое M39x1 НЕ ПР, 6g, ISO 1502 | 1
4139-19P | Калибр резьбовой M19x1 ПР и НЕПР 6H, ISO 1502 | 1
4129-14P | Калибр-кольцо резьбовое M14x1, ПР, 6g, ISO 1502 | 1
4129-20GN | Калибр-кольцо резьбовое M20x0.5 НЕ ПР, 6g, ISO 1502 | 1
4139-24P | Калибр резьбовой M24x1 ПР и НЕПР 6H, ISO 1502 | 1
3240-25 | Глубиномер микрометрический размерность 0-25мм | 1
6312-21 | Кольцо установочное Ø21 мм | 1
6312-22 | Кольцо установочное Ø22 мм | 1
6312-23 | Кольцо установочное Ø23 мм | 1
4793-50 | Угольник поверочный 90° 50х40 мм с плоским основанием (DIN875 КТ 0) | 1
4129-18RE | Калибр-кольцо резьбовое M18x1.5, ПР, 6e, ISO 1502 | 1
4129-20RH | Калибр-кольцо резьбовое M20x1.5, ПР, 6h, ISO 1502 | 1
1102-200 | Штангенциркуль цифровой 0-200mm (0.01mm) (функция дробных дюймов) | 1
4139-14G | Калибр резьбовой M14x0.5 ПР и НЕПР 6H, ISO 1502 | 1
4129-6G | Калибр-кольцо резьбовое M6x0.5, ПР, 6g, ISO 1502 | 1
2927-H | Крепление для измерительных наконечников (2шт.) | 1
4139-12G | Калибр резьбовой M12x0.5 ПР и НЕПР 6H, ISO 1502 | 1
4129-18RH | Калибр-кольцо резьбовое M18x1.5 ПР, 6h, ISO 1502 | 1
2114-5F | Индикатор цифровой компактный без ушка 5 мм (0,01 мм) | 1
6312-19 | Кольцо установочное Ø19 мм | 1
6312-16 | Кольцо установочное Ø16 мм | 1
6312-17 | Кольцо установочное Ø17 мм | 1
4129-4G | Калибр-кольцо резьбовое M4x0.5, ПР, 6g, ISO 1502 | 1
4129-12L | Калибр-кольцо резьбовое M12x0.75 ПР, 6g, ISO 1502 | 1
4129-36TN | Калибр-кольцо резьбовое M36x2, НЕ ПР, 6g, ISO 1502 | 1
4129-20G | Калибр-кольцо резьбовое M20x0.5 ПР, 6g, ISO 1502 | 1
4129-20L | Калибр-кольцо резьбовое M20x0.75, ПР, 6g, ISO 1502 | 1
4129-10L | Калибр-кольцо резьбовое M10x0.75, ПР, 6g, ISO 1502 | 1
4129-8L | Калибр-кольцо резьбовое M8x0,75, ПР, 6g, ISO 1502 | 1
4121-1B2 | Калибр-кольцо резьбовое (американский стандарт), 1/4-28UNF, ПР, 2A, ANSI B1.2 | 1
4129-14L | Калибр-кольцо резьбовое M14x0.75, ПР, 6g, ISO 1502 | 1
4129-18G | Калибр-кольцо резьбовое M18x0,5, ПР, 6g, ISO 1502 | 1
4129-18L | Калибр-кольцо резьбовое M18x0,75, ПР, 6g, ISO 1502 | 1
4120-10E | Калибр-кольцо резьбовое M10x1.5, ПР, 6e, ISO 1502 | 1
4120-3E | Калибр-кольцо резьбовое M3x0.5, ПР, 6e, ISO 1502 | 1
4120-3EN | Калибр-кольцо резьбовое M3x0.5, НЕ ПР, 6e, ISO 1502 | 1
4129-14RE | Калибр-кольцо резьбовое M14x1.5, ПР, 6e, ISO 1502 | 1
4790-1500 | Угольник 90° со скошенным основанием 150х100 мм, DIN875 КТ 0 | 1
4129-16L | Калибр-кольцо резьбовое M16x0.75 ПР, 6g, ISO 1502 | 1
4129-16RE | Калибр-кольцо резьбовое M16x1.5 ПР, 6e, ISO 1502 | 1
2364-10 | Толщиномер индикаторный 0-10 мм (0,01 мм) | 1
4129-18LN | Калибр-кольцо резьбовое M18x0,75, НЕ ПР, 6g, ISO 1502 | 1
4139-36V | Калибр резьбовой M36x3 ПР и НЕПР 6H, ISO 1502 | 1
1340-200 | Штангенглубиномер с отсчетом по круговой шкале 0-200mm (0.02mm) | 1
4129-12PE | Калибр-кольцо резьбовое M12x1, ПР, 6e, ISO 1502 | 1
4129-12QH | Калибр-кольцо резьбовое M12x1.25, ПР, 6h, ISO 1502 | 1
4129-12RH | Калибр-кольцо резьбовое M12x1.5, ПР, 6h, ISO 1502 | 1
4139-10G | Калибр резьбовой M10x0.5 ПР и НЕПР 6H, ISO 1502 | 1
4139-26R | Калибр резьбовой M26x1,5 ПР и НЕПР 6H, ISO 1502 | 1
4824-16 | Резьбовой шаблон (Tr 29°) | 1
4120-11 | Калибр-кольцо резьбовое M11x1.5, ПР, 6g, ISO 1502 | 1
1247-3001 | Штангенглубиномер нониусный 0-300 мм (0,02 мм) | 1
4852-1 | Калибр стальной для контроля диаметров (1-6,5мм) 0,1мм | 1
6312-14 | Кольцо установочное 14 мм | 1
6312-15 | Кольцо установочное Ø15 мм | 1
6312-13 | Кольцо установочное Ø13 мм | 1
4139-1D6A | Калибр резьбовой M1.6x0.2 ПР и НЕПР 6H, ISO 1502 | 1
4129-10GE | Калибр-кольцо резьбовое M10x0.5, ПР, 6e, ISO 1502 | 1
1247-300 | Штангенглубиномер нониусный с возможностью удлинения основания 0-300мм (0,05мм) | 1
4129-16PN | Калибр-кольцо резьбовое M16x1, НЕ ПР, 6g, ISO 1502 | 1
4139-12P | Калибр резьбовой M12x1 ПР и НЕПР 6H, ISO 1502 | 1
6312-12 | Кольцо установочное 12 мм | 1
4129-8LN | Калибр-кольцо резьбовое M8x0,75, НЕ ПР, 6g, ISO 1502 | 1
4139-3D | Калибр резьбовой M3x0.35 ПР и НЕПР 6H, ISO 1502 | 1
4121-9D2 | Калибр-кольцо резьбовое (американский стандарт), 9/16 -18UNF, ПР, 2A, ANSI B1.2 | 1
4139-20T | Калибр резьбовой M20x2 ПР и НЕПР 6H, ISO 1502 | 1
4139-42R | Резьбовой калибр-пробка М42×1,5-6Н ПР и НЕПР, ISO 1502 | 1
4139-14P | Калибр резьбовой M14x1 ПР и НЕПР 6H, ISO 1502 | 1
4139-18R | Калибр резьбовой M18x1.5 ПР и НЕПР 6H, ISO 1502 | 1
4139-18T | Калибр резьбовой M18x2 ПР и НЕПР 6H, ISO 1502 | 1
4129-14R | Калибр-кольцо резьбовое M14x1.5, ПР, 6g, ISO 1502 | 1
4121-81 | Калибр-кольцо резьбовое (американский стандарт), No. 8 -32UNC, ПР, 2A, ANSI B1.2 | 1
4129-12Q | Калибр-кольцо резьбовое M12x1.25, ПР, 6g, ISO 1502 | 1
4129-16R | Калибр-кольцо резьбовое M16x1.5, ПР, 6g, ISO 1502 | 1
4139-10L | Калибр резьбовой M10x0.75 ПР и НЕПР 6H, ISO 1502 | 1
4120-18H | Калибр-кольцо резьбовое M18x2.5, ПР, 6h, ISO 1502 | 1
4120-20H | Калибр-кольцо резьбовое M20x2.5, ПР, 6h, ISO 1502 | 1
4130-27 | Калибр резьбовой M27x3 ПР и НЕПР 6H, ISO 1502 | 1
4139-14Q | Калибр резьбовой M14x1.25 ПР и НЕПР 6H, ISO 1502 | 1
2308-3A | Индикатор часового типа (с ушком) 3 мм (0,01 мм) | 1
4129-4GN | Калибр-кольцо резьбовое M4x0.5, НЕ ПР, 6g, ISO 1502 | 1
4139-39T | Калибр резьбовой M39x2 ПР и НЕПР 6H, ISO 1502 | 1
4139-8L | Калибр резьбовой M8x0.75 ПР и НЕПР 6H, ISO 1502 | 1
4121-7D2 | Калибр-кольцо резьбовое (американский стандарт), 7/16-20UNF, ПР, 2A, ANSI B1.2 | 1
4120-12-DLC | Калибр-кольцо резьбовое M12x1.75, ПР, 6g-DLC, ISO 1502 | 1
6312-9 | Кольцо установочное Ø9 мм | 1
4129-20TN | Калибр-кольцо резьбовое M20x2, НЕ ПР, 6g, ISO 1502 | 1
6512-4010A | Плоскопараллельные меры длины 40х10 мм, L=150 мм | 1
9223-120 | Бесконтактный тахометр | 1
4139-10GG | Калибр резьбовой M10x0.5 ПР и НЕПР 6G, ISO 1502 | 1
4139-8G | Калибр резьбовой M8x0.5 ПР и НЕПР 6H, ISO 1502 | 1
4129-6L | Калибр-кольцо резьбовое M6x0.75, ПР, 6g, ISO 1502 | 1
4129-8P | Калибр-кольцо резьбовое M8x1, ПР, 6g, ISO 1502 | 1
4129-18TN | Калибр-кольцо резьбовое M18x2, НЕ ПР, 6g, ISO 1502 | 1
4139-16G | Калибр резьбовой M16x0.5 ПР и НЕПР 6H, ISO 1502 | 1
4129-14Q | Калибр-кольцо резьбовое M14x1.25, ПР, 6g, ISO 1502 | 1
4129-10QE | Калибр-пробка М10х1.25 (6e) | 1
4139-10P | Калибр резьбовой M10x1 ПР и НЕПР 6H, ISO 1502 | 1
4139-10Q | Калибр резьбовой M10x1.25 ПР и НЕПР 6H, ISO 1502 | 1
4139-3D5D | Калибр резьбовой M3.5x0.35 ПР и НЕПР 6H, ISO 1502 | 1
4130-4H | Калибр резьбовой M4x0.7 ПР и НЕПР 4H, ISO 1502 | 1
4120-8H | Калибр-кольцо резьбовое M8x1.25, ПР, 6h, ISO 1502 | 1
4129-6GN | Калибр-кольцо резьбовое M6x0.5, НЕ ПР, 6g, ISO 1502 | 1
4130-1D6G | Калибр резьбовой M1.6x0.35 ПР и НЕПР 6G, ISO 1502 | 1
4121-41N | Калибр-кольцо резьбовое (американский стандарт), No.4-40UNC, НЕ ПР, 2A, ANSI B1.2 | 1
4129-7GN | Калибр-кольцо резьбовое M7x0.5, НЕ ПР, 6g, ISO 1502 | 1
4130-2G | Калибр резьбовой M2x0.4 ПР и НЕПР 6G, ISO 1502 | 1
4139-7G | Калибр резьбовой M7x0.5 ПР и НЕПР 6H, ISO 1502 | 1
4120-2H | Калибр-кольцо резьбовое M2x0.4, ПР, 6h, ISO 1502 | 1
4120-27 | Калибр-кольцо резьбовое M27x3, ПР, 6g, ISO 1502 | 1
4129-8GE | Калибр-кольцо резьбовое M8x0,5, ПР, 6e, ISO 1502 | 1
4121-5D2 | Калибр-кольцо резьбовое (американский стандарт), 5/16 -24UNF, ПР, 2A, ANSI B1.2 | 1
4790-050 | Угольник поверочный стальной 90° 50х40 мм со скошенными кромками (DIN875 КТ 00) | 1
6512-5010A | Плоскопараллельные меры длины 50х10 мм, L=150 мм | 1
1125-T102 | Круглые плечевые насадки (2шт) | 1
4120-11N | Калибр-кольцо резьбовое M11x1.5, НЕ ПР, 6g, ISO 1502 | 1
4139-8P | Калибр резьбовой M8x1 ПР и НЕПР 6H, ISO 1502 | 1
4129-8PN | Калибр-кольцо резьбовое M8x1, НЕ ПР, 6g, ISO 1502 | 1
4139-8GG | Калибр резьбовой M8x0.5 ПР и НЕПР 6G, ISO 1502 | 1
4129-18GN | Калибр-кольцо резьбовое M18x0,5, НЕ ПР, 6g, ISO 1502 | 1
4129-3DH | Калибр-кольцо резьбовое M3x0.35, ПР, 6h, ISO 1502 | 1
4129-18P | Калибр-кольцо резьбовое M18x1, ПР, 6g, ISO 1502 | 1
4129-12G | Калибр-кольцо резьбовое M12x0.5, ПР, 6g, ISO 1502 | 1
4129-16RN | Калибр-кольцо резьбовое M16x1.5, НЕ ПР, 6g, ISO 1502 | 1
4120-16H | Калибр-кольцо резьбовое M16x2, ПР, 6h, ISO 1502 | 1
4120-14H | Калибр-кольцо резьбовое M14x2, ПР, 6h, ISO 1502 | 1
4799-1150 | Универсальный угломер с нониусом (150х200мм) размерность 0-180° | 1
1148-P104 | Дисковый наконечник (для канавок внутри глухого отверстия) 0,5 мм | 1
4120-2D5 | Калибр-кольцо резьбовое M2.5x0.45, ПР, 6g, ISO 1502 | 1
4120-7 | Калибр-кольцо резьбовое M7x1, ПР, 6g, ISO 1502 | 1
4120-3H | Калибр-кольцо резьбовое M3x0.5 ПР, 6h, ISO 1502 | 1
4120-5H | Калибр-кольцо резьбовое M5x0.8, ПР, 6h, ISO 1502 | 1
4791-75 | Угольник поверочный стальной 90° 75х50 мм (DIN875 КТ 0) | 1
1247-200 | Штангенглубиномер нониусный с возможностью удлинения основания 0-200мм (0,05мм) | 1
1247-2001 | Штангенглубиномер нониусный нониусный с возможностью удлинения основания 0-200 мм (0,05 мм) | 1
3260-25SA | Микрометр нониусный трубный (сферическая пятка) 0-25 мм, (0,01 мм) | 1
6140-300A | Мостик для измерения глубины (узкое основание f=9 мм) | 1
4129-12QN | Калибр-кольцо резьбовое M12x1.25, НЕ ПР, 6g, ISO 1502 | 1
4124-35 | Калибр-пробка гладкий О12 мм Н7 размерность 35 мм | 1
4129-14QN | Калибр-кольцо резьбовое M14x1.25, НЕ ПР, 6g, ISO 1502 | 1
4130-11 | Калибр резьбовой M11x1.5 ПР и НЕПР 6H, ISO 1502 | 1
4121-1B2N | Калибр-кольцо резьбовое (американский стандарт), 1/4-28UNF, НЕ ПР, 2A, ANSI B1.2 | 1
4120-2D5N | Калибр-кольцо резьбовое M2.5x0.45, НЕ ПР, 6g, ISO 1502 | 1
4129-12P | Калибр-кольцо резьбовое M12x1, ПР, 6g, ISO 1502 | 1
4139-7GG | Калибр резьбовой M7x0.5 ПР и НЕПР 6G, ISO 1502 | 1
7342-M0 | Держатель контрольных штифтов 0.3-1.5мм/0.011-0.060" | 1
7342-M1 | Держатель контрольных штифтов 1.26-6.35мм/0.050-0.250" | 1
4121-9D2N | Калибр-кольцо резьбовое (американский стандарт), 9/16 -18UNF, НЕ ПР, 2A, ANSI B1.2 | 1
4129-27T | Калибр-кольцо М27х2 ПР 6g | 1
ISR-C300-RECEIVER | Приемник BLUETOOTH для ISR-C300 | 1
4139-9GG | Калибр резьбовой M9x0.5 ПР и НЕПР 6G, ISO 1502 | 1
4120-2HN | Калибр-кольцо резьбовое M2x0,4 НЕ ПР, 6h ISO 1502 | 1
4129-6GE | Калибр-кольцо резьбовое M6x0.5, ПР, 6e, ISO 1502 | 1
4129-6GH | Калибр-кольцо резьбовое M6x0.5, ПР, 6h, ISO 1502 | 1
4120-9N | Калибр-кольцо резьбовое M9x1.25, НЕ ПР, 6g, ISO 1502 | 1
4121-81N | Калибр-кольцо резьбовое (американский стандарт), No. 8 -32UNC, НЕ ПР, 2A, ANSI B1.2 | 1
4129-12LN | Калибр-кольцо резьбовое M12x0.75 НЕ ПР, 6g, ISO 1502 | 1
4707-200 | Угольник 90° с массивным основанием размерность 200х130мм | 1
4139-36R | Калибр резьбовой M36x1.5 ПР и НЕПР 6H, ISO 1502 | 1
4129-3DHN | Калибр-кольцо резьбовое M3x0.35, НЕ ПР, 6h, ISO 1502 | 1
4139-33T | Калибр резьбовой M33x2 ПР и НЕПР 6H, ISO 1502 | 1
4129-16P | Калибр-кольцо резьбовое M16x1, ПР, 6g, ISO 1502 | 1
4129-16REN | Калибр-кольцо резьбовое M16x1.5 НЕ ПР, 6e, ISO 1502 | 1
4129-18PN | Калибр-кольцо резьбовое M18x1, НЕ ПР, 6g, ISO 1502 | 1
4130-8G | Калибр резьбовой M8x1.25 ПР и НЕПР 6G, ISO 1502 | 1
4124-25 | Калибр-пробка гладкий О12 мм Н7 размерность 25 мм | 1
2302-25 | Индикатор часового типа (с ушком), размерность 25 мм | 1
4791-50 | Угольник поверочный стальной 90° 50х40 мм (DIN875 КТ 0) | 1
3210-50A | Микрометр нониусный 25-50 мм (0,001 мм) | 1
4120-3HN | Калибр-кольцо резьбовое M3x0.5 НЕ ПР, 6h, ISO 1502 | 1
4121-7D2N | Калибр-кольцо резьбовое (американский стандарт), 7/16-20UNF, НЕ ПР, 2A, ANSI B1.2 | 1
6141-260 | Основание 260 мм | 1
4129-10LEN | Калибр-кольцо резьбовое M10x0.75, НЕ ПР, 6e, ISO 1502 | 1
7341-6S | Держатель контрольных штивтов с втулками (6 пар), размерность 7,14-8,66мм | 1
7341-7S | Держатель контрольных штивтов с втулками (6 пар), размерность 8,66-10,31мм | 1
4121-5D2N | Калибр-кольцо резьбовое (американский стандарт), 5/16 -24UNF, НЕ ПР, 2A, ANSI B1.2 | 1
7341-10S | Держатель контрольных штифтов с втулками (4 пары) | 1
4807 | Угломер (набор), 18 шт. | 1
4120-7N | Калибр-кольцо резьбовое M7x1, НЕ ПР, 6g, ISO 1502 | 1
4129-8PE | Калибр-кольцо резьбовое M8x1, ПР, 6e, ISO 1502 | 1
4129-12PN | Калибр-кольцо резьбовое M12x1, НЕ ПР, 6g, ISO 1502 | 1
4139-6GG | Калибр резьбовой M6x0.5 ПР и НЕПР 6G, ISO 1502 | 1
4139-9L | Калибр резьбовой M9x0.75 ПР и НЕПР 6H, ISO 1502 | 1
4129-8PEN | Калибр-кольцо резьбовое M8x1, НЕ ПР, 6e, ISO 1502 | 1
4790-075 | Угольник поверочный стальной 90° 75х50 мм со скошенными кромками (DIN875 КТ 00) | 1
4139-7D5G | Калибр резьбовой M7.5x0.5 ПР и НЕПР 6H, ISO 1502 | 1
4139-9G | Калибр резьбовой M9x0.5 ПР и НЕПР 6H, ISO 1502 | 1
7341-8S | Держатель контрольных штивтов с втулками (4 пары), размерность 10,31-11,81мм | 1
4790-1000 | Угольник 90° со скошенным основанием 100х70 мм, DIN875 КТ 0 | 1
2311-3F | Индикатор часового типа компактный (без ушка) 3 мм (0,01 мм) | 1
4129-6GEN | Калибр-кольцо резьбовое M6x0.5,НЕ ПР, 6e, ISO 1502 | 1
4129-6GHN | Калибр-кольцо резьбовое M6x0.5,НЕ ПР, 6h, ISO 1502 | 1
4129-8GN | Калибр-кольцо резьбовое M8x0.5, НЕ ПР, 6g, ISO 1502 | 1
2176-300 | Угломер Insize 0-360°, 300мм (0.1°) | 1
4129-14PN | Калибр-кольцо резьбовое M14x1, НЕ ПР, 6g, ISO 1502 | 1
4120-27N | Калибр-кольцо резьбовое M27x3, НЕ ПР, 6g, ISO 1502 | 1
9561-50B | Дальномер лазерный размерность 0,2-50м | 1
1125-T104 | Наконечник для сменных насадок (2шт) | 1
4129-12R | Калибр-кольцо резьбовое M12x1.5, ПР, 6g, ISO 1502 | 1
4139-27T | Калибр-кольцо М27х2 ПР 6H | 1
4129-27TN | Калибр-кольцо М27х2 ПР 6g | 1
4139-10QG | Калибр резьбовой M10x1.25 ПР и НЕПР 6g, ISO 1502 | 1
4124-15 | Калибр-пробка гладкий О12 мм Н7 размерность 15 мм | 1
4124-17 | Калибр-пробка гладкий О12 мм Н7 размерность 17 мм | 1
4129-12PEN | Калибр-кольцо резьбовое M12x1, НЕ ПР, 6e, ISO 1502 | 1
7341-4S | Держатель контрольных штивтов с втулками (6 пар), размерность 4,57-5,79мм | 1
4139-18PG | Калибр резьбовой M18x1 ПР и НЕПР 6H, ISO 1502 | 1
4139-2B | Калибр резьбовой M2x0,25 ПР и НЕПР 6H, ISO 1502 | 1
4130-7 | Калибр резьбовой M7x1 ПР и НЕПР 6H, ISO 1502 | 1
HDT-B-HRA | Эталон HRA для калибровки твердомера по Роквеллу 80-84 HRA | 1
7341-5S | Держатель контрольных штивтов с втулками (6 пар), размерность 5,79-7,14мм | 1
7341-3S | Держатель контрольных штивтов с втулками (7 пар), размерность 3,33-4,57мм | 1
4129-12RN | Калибр-кольцо резьбовое M12x1.5, НЕ ПР, 6g, ISO 1502 | 1
6512-1410A | Плоскопараллельные меры длины 14х10 мм, L=150 мм | 1
7527-D1 | Лупа измерительная с подсветкой, размерность 10х | 1
4130-4G | Калибр резьбовой M4x0.7 ПР и НЕПР 6G, ISO 1502 | 1
4124-6 | Калибр-пробка гладкий О12 мм Н7 размерность 6 мм | 1
4130-2D5G | Калибр резьбовой M2.5x0.45 ПР и НЕПР 6G, ISO 1502 | 1
1201-1003 | Миништангенциркуль нониусный 0-100 мм (0,05 мм) | 1
9407-R2 | Защитная ломка вставка R2 | 1
4124-18 | Калибр-пробка гладкий О12 мм Н7 размерность 18 мм | 1
6282-1201 | Наконечник для индикатора (сталь) 10 мм M2.5х0.45 | 1
6141-180 | Основание 180 мм | 1
4124-4 | Калибр-пробка гладкий О12 мм Н7 размерность 4 мм | 1
4124-5 | Калибр-пробка гладкий О12 мм Н7 размерность 5 мм | 1
7331-M1 | Магнитная накладка для индикаторов | 1
1527-T102 | Сферические наконечники для штангенциркуля 1/8" (φ3.175мм) (2шт) | 1
9407-R1 | Защитная ломкая вставка R1 | 1
4124-14 | Калибр-пробка гладкий О12 мм Н7 размерность 14 мм | 1
2935-321 | Прибор цифровой для наружных измерений (35-320мм, 0.001мм) | 1
7524-10 | Лупа с подсветкой | 1
4124-8 | Калибр-пробка гладкий О12 мм Н7 размерность 8 мм | 1
6282-1803 | Насадка для индикатора (сталь) 1 мм, 4 мм | 1
4124-9 | Калибр-пробка гладкий О12 мм Н7 размерность 9 мм | 1
1244-30 | Глубиномер нониусный | 1
6293-1 | Держатель для контрольного индикатора часового типа | 1
4791-1501 | Поверочный угольник 90° размерность 150х100 мм (DIN875 КТ 1) | 1
0222-C520 | Термометр инфракрасный | 1
4796-150 | Угольник 150×100 | 1
2372-CLAMP | Зажим для угломера универсального (размерность 26x9.5 мм/1.023x0.374”) | 1
ISR-C300-COVER1 | НАСАДКА ДЛЯ ПРИВОДНОГО БЛОКА (ПЛОСКАЯ) ИЗ ПЛАСТИКА | 1
ISR-C300-COVER2 | НАСАДКА ДЛЯ ПРИВОДНОГО БЛОКА (ЦИЛИНДРИЧЕСКАЯ) ИЗ ПЛАСТИКА | 1
4791-1502 | Поверочный угольник 90° размерность 150х100 мм | 1
6282-2904 | Наконечник для индикатора (карбид вольфрама) 8 мм | 1
6143 | Насадка-ограничитель для ШЦ | 1
7515-10 | Лупа складная с подсветкой, размерность 10х | 1
4791-1002 | Поверочный угольник 90° размерность 100х70 мм | 1
6282-1001 | Наконечник для индикатора стальной (ножевидный) | 1
6282-0311 | Наконечник для индикатора (карбид вольфрама) 9 мм | 1
6282-0401 | Наконечник для индикатора (сталь) | 1
6282-2017 | Удлинитель стальной, 100 мм | 1
6282-0101 | Наконечник для индикатора (карбид вольфрама) 7.3 мм M2.5х0.45 | 1
6282-0301 | Наконечник для индикатора стальной (конус+шар+1мм) | 1
6282-2007 | Удлинитель для индикатора 40 мм (сталь) M2.5x0.45 | 1
7332 | Рычаг подъемный (пластиковый) для индикаторов | 1
0314-H533A | Измеритель температуры и влажности с большим экраном | 1
0316-TH62 | Термогигрометр -20°C~60°C (0.1°C) | 1
1528-3001 | Цифровой штангенциркуль со сменными наконечниками, (12.7+D)-300мм (0,01 мм) | 1
2104-10F | Индикатор цифровой 12,7 мм/0.5", (0,001/0.0005" мм) без ушка | 1
2188-P143 | Установочный радиус стандартный | 1
2436-200 | Нутромер индикаторный 40-200mm (без индикатора, установочного кольца и наконечников) | 1
2436-T105 | Нутромер (без индикатора, держателя, щупа и установочного кольца). Диапазон измерений: 105-115мм. | 1
3507-25 | Индикаторный микрометр цифровой 0-25 мм (0,002 мм) | 1
4129-10LN | Калибр-кольцо резьбовое M10x0.75 НЕ ПР, 6g, ISO 1502 | 1
4129-12GN | Калибр-кольцо резьбовое M12x0.5, НЕ ПР, 6g, ISO 1502 | 1
4129-3DN | Калибр-кольцо резьбовое M3x0.35, НЕ ПР, 6g, ISO 1502 | 1
4852-15 | Калибр-пробка для отверстий (15-30мм)/конусный нутромер размерность 15-30мм | 1
5081 | Набор средств измерения (8 шт.) | 1
5201-63B2Y10 | Манометр с трубкой Бурдона | 1
5319-AF290 | Инспекционный электронный микроскоп с автофокусом | 1
6255-038 | Установочная мера высоты профиля V-0.038R | 1
6312-110 | Кольцо установочное Ø110 мм | 1
6866-150 | Стойка с гранитным столом для индикатора | 1
7136-1880 | Рулетка для измерения окружности 940-1880мм/φ300-600мм | 1
7305-50M | Кабель для цифрового индикатора | 1
7315-22 | Интерфейс беспроводной передачи данных | 1
7315-51 | Интерфейс беспроводной передачи данных от цифровых индикаторов | 1
7315-8301 | Интерфейс беспроводной передачи данных | 1
HES-E402 | Смарт-отвертка электрическая. Функция снижения шума. Высокоточный датчик угла. | 1
ISF-DGD15 | Динамометр цифровой размерность 15N | 1
IST-28WM200 | Ключ динамометрический 40-200N.m | 1
IST-W340A | Ключ динамометрический со шкалой (68-340 Н.м.), размерность 68-340 Н.м | 1
ISV-CF5 | Видеоскоп телескопический из углеродного волокна 4К | 1
MLP-CM60 | Отрезной станок (компактный тип) φ60mm | 1
SP-HEAD-A-10-F | Измерительная головка для нутромеров 2852-10 и 2152-10 (не включая деталь №11) | 1
SP-HEADER-1311-150-DY | Круговая шкала от штангенциркуля (для 1311-150,ремонт) | 1